RLQV100030BKXD |  | Bocchetta lineare 15° d.v Airzone giusto 1000x300 mm bl clip | Diffussione d aria non motorizzata | AVAILABLE | 177 | 3 | 1016 | 332 | 50 | 0.016866 | https://doc.airzonecloud.com/img/medium/RLQ.jpg
RLQV100030BKXI |  | Bocchetta lineare 15° d.v Airzone sinistra 1000x300 mm bl clip | Diffussione d aria non motorizzata | AVAILABLE | 177 | 3 | 1016 | 332 | 50 | 0.016866 | https://doc.airzonecloud.com/img/medium/RLQ.jpg
RLQV100030BTX |  | Bocchetta lineare 15° d.v Airzone 1000x300 mm bl vite | Diffussione d aria non motorizzata | AVAILABLE | 177 | 3 | 1032 | 332 | 50 | 0.017131 | https://doc.airzonecloud.com/img/medium/RLQ.jpg
RLQV100030BTXD |  | Bocchetta lineare 15° d.v Airzone giusto 1000x300 mm bl vite | Diffussione d aria non motorizzata | AVAILABLE | 177 | 3 | 1016 | 332 | 50 | 0.016866 | https://doc.airzonecloud.com/img/medium/RLQ.jpg
RLQV100030BTXI |  | Bocchetta lineare 15° d.v Airzone sinistra 1000x300 mm bl vite | Diffussione d aria non motorizzata | AVAILABLE | 177 | 3 | 1016 | 332 | 50 | 0.016866 | https://doc.airzonecloud.com/img/medium/RLQ.jpg
RLQV105010AKX |  | Bocchetta lineare 15° d.v Airzone 1050x100 mm al clip | Diffussione d aria non motorizzata | AVAILABLE | 76 | 2.7 | 1082 | 132 | 50 | 0.0071412 | https://doc.airzonecloud.com/img/medium/RLQ.jpg
RLQV105010AKXD |  | Bocchetta lineare 15° d.v Airzone giusto 1050x100 mm al clip | Diffussione d aria non motorizzata | AVAILABLE | 76 | 2.7 | 1066 | 132 | 50 | 0.0070356 | https://doc.airzonecloud.com/img/medium/RLQ.jpg
RLQV105010AKXI |  | Bocchetta lineare 15° d.v Airzone sinistra 1050x100 mm al clip | Diffussione d aria non motorizzata | AVAILABLE | 76 | 2.7 | 1066 | 132 | 50 | 0.0070356 | https://doc.airzonecloud.com/img/medium/RLQ.jpg
RLQV105010ATX |  | Bocchetta lineare 15° d.v Airzone 1050x100 mm al vite | Diffussione d aria non motorizzata | AVAILABLE | 76 | 2.7 | 1082 | 132 | 50 | 0.0071412 | https://doc.airzonecloud.com/img/medium/RLQ.jpg
RLQV105010ATXD |  | Bocchetta lineare 15° d.v Airzone giusto 1050x100 mm al vite | Diffussione d aria non motorizzata | AVAILABLE | 76 | 2.7 | 1066 | 132 | 50 | 0.0070356 | https://doc.airzonecloud.com/img/medium/RLQ.jpg
RLQV105010ATXI |  | Bocchetta lineare 15° d.v Airzone sinistra 1050x100 mm al vite | Diffussione d aria non motorizzata | AVAILABLE | 76 | 2.7 | 1066 | 132 | 50 | 0.0070356 | https://doc.airzonecloud.com/img/medium/RLQ.jpg
RLQV105010BKX |  | Bocchetta lineare 15° d.v Airzone 1050x100 mm bl clip | Diffussione d aria non motorizzata | AVAILABLE | 76 | 2.7 | 1082 | 132 | 50 | 0.0071412 | https://doc.airzonecloud.com/img/medium/RLQ.jpg
RLQV105010BKXD |  | Bocchetta lineare 15° d.v Airzone giusto 1050x100 mm bl clip | Diffussione d aria non motorizzata | AVAILABLE | 76 | 2.7 | 1066 | 132 | 50 | 0.0070356 | https://doc.airzonecloud.com/img/medium/RLQ.jpg
RLQV105010BKXI |  | Bocchetta lineare 15° d.v Airzone sinistra 1050x100 mm bl clip | Diffussione d aria non motorizzata | AVAILABLE | 76 | 2.7 | 1066 | 132 | 50 | 0.0070356 | https://doc.airzonecloud.com/img/medium/RLQ.jpg
RLQV105010BTX |  | Bocchetta lineare 15° d.v Airzone 1050x100 mm bl vite | Diffussione d aria non motorizzata | AVAILABLE | 76 | 2.7 | 1082 | 132 | 50 | 0.0071412 | https://doc.airzonecloud.com/img/medium/RLQ.jpg
RLQV105010BTXD |  | Bocchetta lineare 15° d.v Airzone giusto 1050x100 mm bl vite | Diffussione d aria non motorizzata | AVAILABLE | 76 | 2.7 | 1066 | 132 | 50 | 0.0070356 | https://doc.airzonecloud.com/img/medium/RLQ.jpg
RLQV105010BTXI |  | Bocchetta lineare 15° d.v Airzone sinistra 1050x100 mm bl vite | Diffussione d aria non motorizzata | AVAILABLE | 76 | 2.7 | 1066 | 132 | 50 | 0.0070356 | https://doc.airzonecloud.com/img/medium/RLQ.jpg
RLQV105015AKX |  | Bocchetta lineare 15° d.v Airzone 1050x150 mm al clip | Diffussione d aria non motorizzata | AVAILABLE | 103 | 2.8 | 1082 | 182 | 50 | 0.0098462 | https://doc.airzonecloud.com/img/medium/RLQ.jpg
RLQV105015AKXD |  | Bocchetta lineare 15° d.v Airzone giusto 1050x150 mm al clip | Diffussione d aria non motorizzata | AVAILABLE | 103 | 2.8 | 1066 | 182 | 50 | 0.0097006 | https://doc.airzonecloud.com/img/medium/RLQ.jpg
RLQV105015AKXI |  | Bocchetta lineare 15° d.v Airzone sinistra 1050x150 mm al clip | Diffussione d aria non motorizzata | AVAILABLE | 103 | 2.8 | 1066 | 182 | 50 | 0.0097006 | https://doc.airzonecloud.com/img/medium/RLQ.jpg
RLQV105015ATX |  | Bocchetta lineare 15° d.v Airzone 1050x150 mm al vite | Diffussione d aria non motorizzata | AVAILABLE | 103 | 2.8 | 1082 | 182 | 50 | 0.0098462 | https://doc.airzonecloud.com/img/medium/RLQ.jpg
RLQV105015ATXD |  | Bocchetta lineare 15° d.v Airzone giusto 1050x150 mm al vite | Diffussione d aria non motorizzata | AVAILABLE | 103 | 2.8 | 1066 | 182 | 50 | 0.0097006 | https://doc.airzonecloud.com/img/medium/RLQ.jpg
RLQV105015ATXI |  | Bocchetta lineare 15° d.v Airzone sinistra 1050x150 mm al vite | Diffussione d aria non motorizzata | AVAILABLE | 103 | 2.8 | 1066 | 182 | 50 | 0.0097006 | https://doc.airzonecloud.com/img/medium/RLQ.jpg
RLQV105015BKX |  | Bocchetta lineare 15° d.v Airzone 1050x150 mm bl clip | Diffussione d aria non motorizzata | AVAILABLE | 103 | 2.8 | 1082 | 182 | 50 | 0.0098462 | https://doc.airzonecloud.com/img/medium/RLQ.jpg
RLQV105015BKXD |  | Bocchetta lineare 15° d.v Airzone giusto 1050x150 mm bl clip | Diffussione d aria non motorizzata | AVAILABLE | 103 | 2.8 | 1066 | 182 | 50 | 0.0097006 | https://doc.airzonecloud.com/img/medium/RLQ.jpg
RLQV105015BKXI |  | Bocchetta lineare 15° d.v Airzone sinistra 1050x150 mm bl clip | Diffussione d aria non motorizzata | AVAILABLE | 103 | 2.8 | 1066 | 182 | 50 | 0.0097006 | https://doc.airzonecloud.com/img/medium/RLQ.jpg
RLQV105015BTX |  | Bocchetta lineare 15° d.v Airzone 1050x150 mm bl vite | Diffussione d aria non motorizzata | AVAILABLE | 103 | 2.8 | 1082 | 182 | 50 | 0.0098462 | https://doc.airzonecloud.com/img/medium/RLQ.jpg
RLQV105015BTXD |  | Bocchetta lineare 15° d.v Airzone giusto 1050x150 mm bl vite | Diffussione d aria non motorizzata | AVAILABLE | 103 | 2.8 | 1066 | 182 | 50 | 0.0097006 | https://doc.airzonecloud.com/img/medium/RLQ.jpg
RLQV105015BTXI |  | Bocchetta lineare 15° d.v Airzone sinistra 1050x150 mm bl vite | Diffussione d aria non motorizzata | AVAILABLE | 103 | 2.8 | 1066 | 182 | 50 | 0.0097006 | https://doc.airzonecloud.com/img/medium/RLQ.jpg
RLQV105020AKX |  | Bocchetta lineare 15° d.v Airzone 1050x200 mm al clip | Diffussione d aria non motorizzata | AVAILABLE | 129 | 2.9 | 1082 | 232 | 50 | 0.012551 | https://doc.airzonecloud.com/img/medium/RLQ.jpg
RLQV105020AKXD |  | Bocchetta lineare 15° d.v Airzone giusto 1050x200 mm al clip | Diffussione d aria non motorizzata | AVAILABLE | 129 | 2.9 | 1066 | 232 | 50 | 0.012366 | https://doc.airzonecloud.com/img/medium/RLQ.jpg
RLQV105020AKXI |  | Bocchetta lineare 15° d.v Airzone sinistra 1050x200 mm al clip | Diffussione d aria non motorizzata | AVAILABLE | 129 | 2.9 | 1066 | 232 | 50 | 0.012366 | https://doc.airzonecloud.com/img/medium/RLQ.jpg
RLQV105020ATX |  | Bocchetta lineare 15° d.v Airzone 1050x200 mm al vite | Diffussione d aria non motorizzata | AVAILABLE | 129 | 2.9 | 1082 | 232 | 50 | 0.012551 | https://doc.airzonecloud.com/img/medium/RLQ.jpg
RLQV105020ATXD |  | Bocchetta lineare 15° d.v Airzone giusto 1050x200 mm al vite | Diffussione d aria non motorizzata | AVAILABLE | 129 | 2.9 | 1066 | 232 | 50 | 0.012366 | https://doc.airzonecloud.com/img/medium/RLQ.jpg
RLQV105020ATXI |  | Bocchetta lineare 15° d.v Airzone sinistra 1050x200 mm al vite | Diffussione d aria non motorizzata | AVAILABLE | 129 | 2.9 | 1066 | 232 | 50 | 0.012366 | https://doc.airzonecloud.com/img/medium/RLQ.jpg
RLQV105020BKX |  | Bocchetta lineare 15° d.v Airzone 1050x200 mm bl clip | Diffussione d aria non motorizzata | AVAILABLE | 129 | 2.9 | 1082 | 232 | 50 | 0.012551 | https://doc.airzonecloud.com/img/medium/RLQ.jpg
RLQV105020BKXD |  | Bocchetta lineare 15° d.v Airzone giusto 1050x200 mm bl clip | Diffussione d aria non motorizzata | AVAILABLE | 129 | 2.9 | 1066 | 232 | 50 | 0.012366 | https://doc.airzonecloud.com/img/medium/RLQ.jpg
RLQV105020BKXI |  | Bocchetta lineare 15° d.v Airzone sinistra 1050x200 mm bl clip | Diffussione d aria non motorizzata | AVAILABLE | 129 | 2.9 | 1066 | 232 | 50 | 0.012366 | https://doc.airzonecloud.com/img/medium/RLQ.jpg
RLQV105020BTX |  | Bocchetta lineare 15° d.v Airzone 1050x200 mm bl vite | Diffussione d aria non motorizzata | AVAILABLE | 129 | 2.9 | 1082 | 232 | 50 | 0.012551 | https://doc.airzonecloud.com/img/medium/RLQ.jpg
RLQV105020BTXD |  | Bocchetta lineare 15° d.v Airzone giusto 1050x200 mm bl vite | Diffussione d aria non motorizzata | AVAILABLE | 129 | 2.9 | 1066 | 232 | 50 | 0.012366 | https://doc.airzonecloud.com/img/medium/RLQ.jpg
RLQV105020BTXI |  | Bocchetta lineare 15° d.v Airzone sinistra 1050x200 mm bl vite | Diffussione d aria non motorizzata | AVAILABLE | 129 | 2.9 | 1066 | 232 | 50 | 0.012366 | https://doc.airzonecloud.com/img/medium/RLQ.jpg
RLQV105025AKX |  | Bocchetta lineare 15° d.v Airzone 1050x250 mm al clip | Diffussione d aria non motorizzata | AVAILABLE | 167 | 3 | 1082 | 282 | 50 | 0.015256 | https://doc.airzonecloud.com/img/medium/RLQ.jpg
RLQV105025AKXD |  | Bocchetta lineare 15° d.v Airzone giusto 1050x250 mm al clip | Diffussione d aria non motorizzata | AVAILABLE | 167 | 3 | 1066 | 282 | 50 | 0.015031 | https://doc.airzonecloud.com/img/medium/RLQ.jpg
RLQV105025AKXI |  | Bocchetta lineare 15° d.v Airzone sinistra 1050x250 mm al clip | Diffussione d aria non motorizzata | AVAILABLE | 167 | 3 | 1066 | 282 | 50 | 0.015031 | https://doc.airzonecloud.com/img/medium/RLQ.jpg
RLQV105025ATX |  | Bocchetta lineare 15° d.v Airzone 1050x250 mm al vite | Diffussione d aria non motorizzata | AVAILABLE | 167 | 3 | 1082 | 282 | 50 | 0.015256 | https://doc.airzonecloud.com/img/medium/RLQ.jpg
RLQV105025ATXD |  | Bocchetta lineare 15° d.v Airzone giusto 1050x250 mm al vite | Diffussione d aria non motorizzata | AVAILABLE | 167 | 3 | 1066 | 282 | 50 | 0.015031 | https://doc.airzonecloud.com/img/medium/RLQ.jpg
RLQV105025ATXI |  | Bocchetta lineare 15° d.v Airzone sinistra 1050x250 mm al vite | Diffussione d aria non motorizzata | AVAILABLE | 167 | 3 | 1066 | 282 | 50 | 0.015031 | https://doc.airzonecloud.com/img/medium/RLQ.jpg
RLQV105025BKX |  | Bocchetta lineare 15° d.v Airzone 1050x250 mm bl clip | Diffussione d aria non motorizzata | AVAILABLE | 167 | 3 | 1082 | 282 | 50 | 0.015256 | https://doc.airzonecloud.com/img/medium/RLQ.jpg
RLQV105025BKXD |  | Bocchetta lineare 15° d.v Airzone giusto 1050x250 mm bl clip | Diffussione d aria non motorizzata | AVAILABLE | 167 | 3 | 1066 | 282 | 50 | 0.015031 | https://doc.airzonecloud.com/img/medium/RLQ.jpg
RLQV105025BKXI |  | Bocchetta lineare 15° d.v Airzone sinistra 1050x250 mm bl clip | Diffussione d aria non motorizzata | AVAILABLE | 167 | 3 | 1066 | 282 | 50 | 0.015031 | https://doc.airzonecloud.com/img/medium/RLQ.jpg
RLQV105025BTX |  | Bocchetta lineare 15° d.v Airzone 1050x250 mm bl vite | Diffussione d aria non motorizzata | AVAILABLE | 167 | 3 | 1082 | 282 | 50 | 0.015256 | https://doc.airzonecloud.com/img/medium/RLQ.jpg
RLQV105025BTXD |  | Bocchetta lineare 15° d.v Airzone giusto 1050x250 mm bl vite | Diffussione d aria non motorizzata | AVAILABLE | 167 | 3 | 1066 | 282 | 50 | 0.015031 | https://doc.airzonecloud.com/img/medium/RLQ.jpg
RLQV105025BTXI |  | Bocchetta lineare 15° d.v Airzone sinistra 1050x250 mm bl vite | Diffussione d aria non motorizzata | AVAILABLE | 167 | 3 | 1066 | 282 | 50 | 0.015031 | https://doc.airzonecloud.com/img/medium/RLQ.jpg
RLQV105030AKX |  | Bocchetta lineare 15° d.v Airzone 1050x300 mm al clip | Diffussione d aria non motorizzata | AVAILABLE | 196 | 3.1 | 1082 | 332 | 50 | 0.017961 | https://doc.airzonecloud.com/img/medium/RLQ.jpg
RLQV105030AKXD |  | Bocchetta lineare 15° d.v Airzone giusto 1050x300 mm al clip | Diffussione d aria non motorizzata | AVAILABLE | 196 | 3.1 | 1066 | 332 | 50 | 0.017696 | https://doc.airzonecloud.com/img/medium/RLQ.jpg
RLQV105030AKXI |  | Bocchetta lineare 15° d.v Airzone sinistra 1050x300 mm al clip | Diffussione d aria non motorizzata | AVAILABLE | 196 | 3.1 | 1066 | 332 | 50 | 0.017696 | https://doc.airzonecloud.com/img/medium/RLQ.jpg
RLQV105030ATX |  | Bocchetta lineare 15° d.v Airzone 1050x300 mm al vite | Diffussione d aria non motorizzata | AVAILABLE | 196 | 3.1 | 1082 | 332 | 50 | 0.017961 | https://doc.airzonecloud.com/img/medium/RLQ.jpg
RLQV105030ATXD |  | Bocchetta lineare 15° d.v Airzone giusto 1050x300 mm al vite | Diffussione d aria non motorizzata | AVAILABLE | 196 | 3.1 | 1066 | 332 | 50 | 0.017696 | https://doc.airzonecloud.com/img/medium/RLQ.jpg
RLQV105030ATXI |  | Bocchetta lineare 15° d.v Airzone sinistra 1050x300 mm al vite | Diffussione d aria non motorizzata | AVAILABLE | 196 | 3.1 | 1066 | 332 | 50 | 0.017696 | https://doc.airzonecloud.com/img/medium/RLQ.jpg
RLQV105030BKX |  | Bocchetta lineare 15° d.v Airzone 1050x300 mm bl clip | Diffussione d aria non motorizzata | AVAILABLE | 196 | 3.1 | 1082 | 332 | 50 | 0.017961 | https://doc.airzonecloud.com/img/medium/RLQ.jpg
RLQV105030BKXD |  | Bocchetta lineare 15° d.v Airzone giusto 1050x300 mm bl clip | Diffussione d aria non motorizzata | AVAILABLE | 196 | 3.1 | 1066 | 332 | 50 | 0.017696 | https://doc.airzonecloud.com/img/medium/RLQ.jpg
RLQV105030BKXI |  | Bocchetta lineare 15° d.v Airzone sinistra 1050x300 mm bl clip | Diffussione d aria non motorizzata | AVAILABLE | 196 | 3.1 | 1066 | 332 | 50 | 0.017696 | https://doc.airzonecloud.com/img/medium/RLQ.jpg
RLQV105030BTX |  | Bocchetta lineare 15° d.v Airzone 1050x300 mm bl vite | Diffussione d aria non motorizzata | AVAILABLE | 196 | 3.1 | 1082 | 332 | 50 | 0.017961 | https://doc.airzonecloud.com/img/medium/RLQ.jpg
RLQV105030BTXD |  | Bocchetta lineare 15° d.v Airzone giusto 1050x300 mm bl vite | Diffussione d aria non motorizzata | AVAILABLE | 196 | 3.1 | 1066 | 332 | 50 | 0.017696 | https://doc.airzonecloud.com/img/medium/RLQ.jpg
RLQV105030BTXI |  | Bocchetta lineare 15° d.v Airzone sinistra 1050x300 mm bl vite | Diffussione d aria non motorizzata | AVAILABLE | 196 | 3.1 | 1066 | 332 | 50 | 0.017696 | https://doc.airzonecloud.com/img/medium/RLQ.jpg
RLQV110010AKX |  | Bocchetta lineare 15° d.v Airzone 1100x100 mm al clip | Diffussione d aria non motorizzata | AVAILABLE | 76 | 2.8 | 1132 | 132 | 50 | 0.0074712 | https://doc.airzonecloud.com/img/medium/RLQ.jpg
RLQV110010AKXD |  | Bocchetta lineare 15° d.v Airzone giusto 1100x100 mm al clip | Diffussione d aria non motorizzata | AVAILABLE | 76 | 2.8 | 1116 | 132 | 50 | 0.0073656 | https://doc.airzonecloud.com/img/medium/RLQ.jpg
RLQV110010AKXI |  | Bocchetta lineare 15° d.v Airzone sinistra 1100x100 mm al clip | Diffussione d aria non motorizzata | AVAILABLE | 76 | 2.8 | 1116 | 132 | 50 | 0.0073656 | https://doc.airzonecloud.com/img/medium/RLQ.jpg
RLQV110010ATX |  | Bocchetta lineare 15° d.v Airzone 1100x100 mm al vite | Diffussione d aria non motorizzata | AVAILABLE | 76 | 2.8 | 1132 | 132 | 50 | 0.0074712 | https://doc.airzonecloud.com/img/medium/RLQ.jpg
RLQV110010ATXD |  | Bocchetta lineare 15° d.v Airzone giusto 1100x100 mm al vite | Diffussione d aria non motorizzata | AVAILABLE | 76 | 2.8 | 1116 | 132 | 50 | 0.0073656 | https://doc.airzonecloud.com/img/medium/RLQ.jpg
RLQV110010ATXI |  | Bocchetta lineare 15° d.v Airzone sinistra 1100x100 mm al vite | Diffussione d aria non motorizzata | AVAILABLE | 76 | 2.8 | 1116 | 132 | 50 | 0.0073656 | https://doc.airzonecloud.com/img/medium/RLQ.jpg
RLQV110010BKX | 8435418964217 | Bocchetta lineare 15° d.v Airzone 1100x100 mm bl clip | Diffussione d aria non motorizzata | AVAILABLE | 76 | 2.8 | 1132 | 132 | 50 | 0.0074712 | https://doc.airzonecloud.com/img/medium/RLQ.jpg
RLQV110010BKXD | 8435503519216 | Bocchetta lineare 15° d.v Airzone giusto 1100x100 mm bl clip | Diffussione d aria non motorizzata | AVAILABLE | 76 | 2.8 | 1116 | 132 | 50 | 0.0073656 | https://doc.airzonecloud.com/img/medium/RLQ.jpg
RLQV110010BKXI | 8435503519223 | Bocchetta lineare 15° d.v Airzone sinistra 1100x100 mm bl clip | Diffussione d aria non motorizzata | AVAILABLE | 76 | 2.8 | 1116 | 132 | 50 | 0.0073656 | https://doc.airzonecloud.com/img/medium/RLQ.jpg
RLQV110010BTX |  | Bocchetta lineare 15° d.v Airzone 1100x100 mm bl vite | Diffussione d aria non motorizzata | AVAILABLE | 76 | 2.8 | 1132 | 132 | 50 | 0.0074712 | https://doc.airzonecloud.com/img/medium/RLQ.jpg
RLQV110010BTXD |  | Bocchetta lineare 15° d.v Airzone giusto 1100x100 mm bl vite | Diffussione d aria non motorizzata | AVAILABLE | 76 | 2.8 | 1116 | 132 | 50 | 0.0073656 | https://doc.airzonecloud.com/img/medium/RLQ.jpg
RLQV110010BTXI |  | Bocchetta lineare 15° d.v Airzone sinistra 1100x100 mm bl vite | Diffussione d aria non motorizzata | AVAILABLE | 76 | 2.8 | 1116 | 132 | 50 | 0.0073656 | https://doc.airzonecloud.com/img/medium/RLQ.jpg
RLQV110015AKX |  | Bocchetta lineare 15° d.v Airzone 1100x150 mm al clip | Diffussione d aria non motorizzata | AVAILABLE | 103 | 2.9 | 1132 | 182 | 50 | 0.010301 | https://doc.airzonecloud.com/img/medium/RLQ.jpg
RLQV110015AKXD |  | Bocchetta lineare 15° d.v Airzone giusto 1100x150 mm al clip | Diffussione d aria non motorizzata | AVAILABLE | 103 | 2.9 | 1116 | 182 | 50 | 0.010156 | https://doc.airzonecloud.com/img/medium/RLQ.jpg
RLQV110015AKXI |  | Bocchetta lineare 15° d.v Airzone sinistra 1100x150 mm al clip | Diffussione d aria non motorizzata | AVAILABLE | 103 | 2.9 | 1116 | 182 | 50 | 0.010156 | https://doc.airzonecloud.com/img/medium/RLQ.jpg
RLQV110015ATX |  | Bocchetta lineare 15° d.v Airzone 1100x150 mm al vite | Diffussione d aria non motorizzata | AVAILABLE | 103 | 2.9 | 1132 | 182 | 50 | 0.010301 | https://doc.airzonecloud.com/img/medium/RLQ.jpg
RLQV110015ATXD |  | Bocchetta lineare 15° d.v Airzone giusto 1100x150 mm al vite | Diffussione d aria non motorizzata | AVAILABLE | 103 | 2.9 | 1116 | 182 | 50 | 0.010156 | https://doc.airzonecloud.com/img/medium/RLQ.jpg
RLQV110015ATXI |  | Bocchetta lineare 15° d.v Airzone sinistra 1100x150 mm al vite | Diffussione d aria non motorizzata | AVAILABLE | 103 | 2.9 | 1116 | 182 | 50 | 0.010156 | https://doc.airzonecloud.com/img/medium/RLQ.jpg
RLQV110015BKX | 8435418964231 | Bocchetta lineare 15° d.v Airzone 1100x150 mm bl clip | Diffussione d aria non motorizzata | AVAILABLE | 103 | 2.9 | 1132 | 182 | 50 | 0.010301 | https://doc.airzonecloud.com/img/medium/RLQ.jpg
RLQV110015BKXD | 8435503519230 | Bocchetta lineare 15° d.v Airzone giusto 1100x150 mm bl clip | Diffussione d aria non motorizzata | AVAILABLE | 103 | 2.9 | 1116 | 182 | 50 | 0.010156 | https://doc.airzonecloud.com/img/medium/RLQ.jpg
RLQV110015BKXI | 8435503519247 | Bocchetta lineare 15° d.v Airzone sinistra 1100x150 mm bl clip | Diffussione d aria non motorizzata | AVAILABLE | 103 | 2.9 | 1116 | 182 | 50 | 0.010156 | https://doc.airzonecloud.com/img/medium/RLQ.jpg
RLQV110015BTX |  | Bocchetta lineare 15° d.v Airzone 1100x150 mm bl vite | Diffussione d aria non motorizzata | AVAILABLE | 103 | 2.9 | 1132 | 182 | 50 | 0.010301 | https://doc.airzonecloud.com/img/medium/RLQ.jpg
RLQV110015BTXD |  | Bocchetta lineare 15° d.v Airzone giusto 1100x150 mm bl vite | Diffussione d aria non motorizzata | AVAILABLE | 103 | 2.9 | 1116 | 182 | 50 | 0.010156 | https://doc.airzonecloud.com/img/medium/RLQ.jpg
RLQV110015BTXI |  | Bocchetta lineare 15° d.v Airzone sinistra 1100x150 mm bl vite | Diffussione d aria non motorizzata | AVAILABLE | 103 | 2.9 | 1116 | 182 | 50 | 0.010156 | https://doc.airzonecloud.com/img/medium/RLQ.jpg
RLQV110020AKX |  | Bocchetta lineare 15° d.v Airzone 1100x200 mm al clip | Diffussione d aria non motorizzata | AVAILABLE | 129 | 3 | 1132 | 232 | 50 | 0.013131 | https://doc.airzonecloud.com/img/medium/RLQ.jpg
RLQV110020AKXD |  | Bocchetta lineare 15° d.v Airzone giusto 1100x200 mm al clip | Diffussione d aria non motorizzata | AVAILABLE | 129 | 3 | 1116 | 232 | 50 | 0.012946 | https://doc.airzonecloud.com/img/medium/RLQ.jpg
RLQV110020AKXI |  | Bocchetta lineare 15° d.v Airzone sinistra 1100x200 mm al clip | Diffussione d aria non motorizzata | AVAILABLE | 129 | 3 | 1116 | 232 | 50 | 0.012946 | https://doc.airzonecloud.com/img/medium/RLQ.jpg
RLQV110020ATX |  | Bocchetta lineare 15° d.v Airzone 1100x200 mm al vite | Diffussione d aria non motorizzata | AVAILABLE | 129 | 3 | 1132 | 232 | 50 | 0.013131 | https://doc.airzonecloud.com/img/medium/RLQ.jpg
RLQV110020ATXD |  | Bocchetta lineare 15° d.v Airzone giusto 1100x200 mm al vite | Diffussione d aria non motorizzata | AVAILABLE | 129 | 3 | 1116 | 232 | 50 | 0.012946 | https://doc.airzonecloud.com/img/medium/RLQ.jpg
RLQV110020ATXI |  | Bocchetta lineare 15° d.v Airzone sinistra 1100x200 mm al vite | Diffussione d aria non motorizzata | AVAILABLE | 129 | 3 | 1116 | 232 | 50 | 0.012946 | https://doc.airzonecloud.com/img/medium/RLQ.jpg
RLQV110020BKX |  | Bocchetta lineare 15° d.v Airzone 1100x200 mm bl clip | Diffussione d aria non motorizzata | AVAILABLE | 129 | 3 | 1132 | 232 | 50 | 0.013131 | https://doc.airzonecloud.com/img/medium/RLQ.jpg
RLQV110020BKXD |  | Bocchetta lineare 15° d.v Airzone giusto 1100x200 mm bl clip | Diffussione d aria non motorizzata | AVAILABLE | 129 | 3 | 1116 | 232 | 50 | 0.012946 | https://doc.airzonecloud.com/img/medium/RLQ.jpg
RLQV110020BKXI |  | Bocchetta lineare 15° d.v Airzone sinistra 1100x200 mm bl clip | Diffussione d aria non motorizzata | AVAILABLE | 129 | 3 | 1116 | 232 | 50 | 0.012946 | https://doc.airzonecloud.com/img/medium/RLQ.jpg
RLQV110020BTX |  | Bocchetta lineare 15° d.v Airzone 1100x200 mm bl vite | Diffussione d aria non motorizzata | AVAILABLE | 129 | 3 | 1132 | 232 | 50 | 0.013131 | https://doc.airzonecloud.com/img/medium/RLQ.jpg
RLQV110020BTXD |  | Bocchetta lineare 15° d.v Airzone giusto 1100x200 mm bl vite | Diffussione d aria non motorizzata | AVAILABLE | 129 | 3 | 1116 | 232 | 50 | 0.012946 | https://doc.airzonecloud.com/img/medium/RLQ.jpg
RLQV110020BTXI |  | Bocchetta lineare 15° d.v Airzone sinistra 1100x200 mm bl vite | Diffussione d aria non motorizzata | AVAILABLE | 129 | 3 | 1116 | 232 | 50 | 0.012946 | https://doc.airzonecloud.com/img/medium/RLQ.jpg
RLQV110025AKX |  | Bocchetta lineare 15° d.v Airzone 1100x250 mm al clip | Diffussione d aria non motorizzata | AVAILABLE | 167 | 3.1 | 1132 | 282 | 50 | 0.015961 | https://doc.airzonecloud.com/img/medium/RLQ.jpg
RLQV110025AKXD |  | Bocchetta lineare 15° d.v Airzone giusto 1100x250 mm al clip | Diffussione d aria non motorizzata | AVAILABLE | 167 | 3.1 | 1116 | 282 | 50 | 0.015736 | https://doc.airzonecloud.com/img/medium/RLQ.jpg
RLQV110025AKXI |  | Bocchetta lineare 15° d.v Airzone sinistra 1100x250 mm al clip | Diffussione d aria non motorizzata | AVAILABLE | 167 | 3.1 | 1116 | 282 | 50 | 0.015736 | https://doc.airzonecloud.com/img/medium/RLQ.jpg
RLQV110025ATX |  | Bocchetta lineare 15° d.v Airzone 1100x250 mm al vite | Diffussione d aria non motorizzata | AVAILABLE | 167 | 3.1 | 1132 | 282 | 50 | 0.015961 | https://doc.airzonecloud.com/img/medium/RLQ.jpg
RLQV110025ATXD |  | Bocchetta lineare 15° d.v Airzone giusto 1100x250 mm al vite | Diffussione d aria non motorizzata | AVAILABLE | 167 | 3.1 | 1116 | 282 | 50 | 0.015736 | https://doc.airzonecloud.com/img/medium/RLQ.jpg
RLQV110025ATXI |  | Bocchetta lineare 15° d.v Airzone sinistra 1100x250 mm al vite | Diffussione d aria non motorizzata | AVAILABLE | 167 | 3.1 | 1116 | 282 | 50 | 0.015736 | https://doc.airzonecloud.com/img/medium/RLQ.jpg
RLQV110025BKX |  | Bocchetta lineare 15° d.v Airzone 1100x250 mm bl clip | Diffussione d aria non motorizzata | AVAILABLE | 167 | 3.1 | 1132 | 282 | 50 | 0.015961 | https://doc.airzonecloud.com/img/medium/RLQ.jpg
RLQV110025BKXD |  | Bocchetta lineare 15° d.v Airzone giusto 1100x250 mm bl clip | Diffussione d aria non motorizzata | AVAILABLE | 167 | 3.1 | 1116 | 282 | 50 | 0.015736 | https://doc.airzonecloud.com/img/medium/RLQ.jpg
RLQV110025BKXI |  | Bocchetta lineare 15° d.v Airzone sinistra 1100x250 mm bl clip | Diffussione d aria non motorizzata | AVAILABLE | 167 | 3.1 | 1116 | 282 | 50 | 0.015736 | https://doc.airzonecloud.com/img/medium/RLQ.jpg
RLQV110025BTX |  | Bocchetta lineare 15° d.v Airzone 1100x250 mm bl vite | Diffussione d aria non motorizzata | AVAILABLE | 167 | 3.1 | 1132 | 282 | 50 | 0.015961 | https://doc.airzonecloud.com/img/medium/RLQ.jpg
RLQV110025BTXD |  | Bocchetta lineare 15° d.v Airzone giusto 1100x250 mm bl vite | Diffussione d aria non motorizzata | AVAILABLE | 167 | 3.1 | 1116 | 282 | 50 | 0.015736 | https://doc.airzonecloud.com/img/medium/RLQ.jpg
RLQV110025BTXI |  | Bocchetta lineare 15° d.v Airzone sinistra 1100x250 mm bl vite | Diffussione d aria non motorizzata | AVAILABLE | 167 | 3.1 | 1116 | 282 | 50 | 0.015736 | https://doc.airzonecloud.com/img/medium/RLQ.jpg
RLQV110030AKX |  | Bocchetta lineare 15° d.v Airzone 1100x300 mm al clip | Diffussione d aria non motorizzata | AVAILABLE | 196 | 3.2 | 1132 | 332 | 50 | 0.018791 | https://doc.airzonecloud.com/img/medium/RLQ.jpg
RLQV110030AKXD |  | Bocchetta lineare 15° d.v Airzone giusto 1100x300 mm al clip | Diffussione d aria non motorizzata | AVAILABLE | 196 | 3.2 | 1116 | 332 | 50 | 0.018526 | https://doc.airzonecloud.com/img/medium/RLQ.jpg
RLQV110030AKXI |  | Bocchetta lineare 15° d.v Airzone sinistra 1100x300 mm al clip | Diffussione d aria non motorizzata | AVAILABLE | 196 | 3.2 | 1116 | 332 | 50 | 0.018526 | https://doc.airzonecloud.com/img/medium/RLQ.jpg
RLQV110030ATX |  | Bocchetta lineare 15° d.v Airzone 1100x300 mm al vite | Diffussione d aria non motorizzata | AVAILABLE | 196 | 3.2 | 1132 | 332 | 50 | 0.018791 | https://doc.airzonecloud.com/img/medium/RLQ.jpg
RLQV110030ATXD |  | Bocchetta lineare 15° d.v Airzone giusto 1100x300 mm al vite | Diffussione d aria non motorizzata | AVAILABLE | 196 | 3.2 | 1116 | 332 | 50 | 0.018526 | https://doc.airzonecloud.com/img/medium/RLQ.jpg
RLQV110030ATXI |  | Bocchetta lineare 15° d.v Airzone sinistra 1100x300 mm al vite | Diffussione d aria non motorizzata | AVAILABLE | 196 | 3.2 | 1116 | 332 | 50 | 0.018526 | https://doc.airzonecloud.com/img/medium/RLQ.jpg
RLQV110030BKX |  | Bocchetta lineare 15° d.v Airzone 1100x300 mm bl clip | Diffussione d aria non motorizzata | AVAILABLE | 196 | 3.2 | 1132 | 332 | 50 | 0.018791 | https://doc.airzonecloud.com/img/medium/RLQ.jpg
RLQV110030BKXD |  | Bocchetta lineare 15° d.v Airzone giusto 1100x300 mm bl clip | Diffussione d aria non motorizzata | AVAILABLE | 196 | 3.2 | 1116 | 332 | 50 | 0.018526 | https://doc.airzonecloud.com/img/medium/RLQ.jpg
RLQV110030BKXI |  | Bocchetta lineare 15° d.v Airzone sinistra 1100x300 mm bl clip | Diffussione d aria non motorizzata | AVAILABLE | 196 | 3.2 | 1116 | 332 | 50 | 0.018526 | https://doc.airzonecloud.com/img/medium/RLQ.jpg
RLQV110030BTX |  | Bocchetta lineare 15° d.v Airzone 1100x300 mm bl vite | Diffussione d aria non motorizzata | AVAILABLE | 196 | 3.2 | 1132 | 332 | 50 | 0.018791 | https://doc.airzonecloud.com/img/medium/RLQ.jpg
RLQV110030BTXD |  | Bocchetta lineare 15° d.v Airzone giusto 1100x300 mm bl vite | Diffussione d aria non motorizzata | AVAILABLE | 196 | 3.2 | 1116 | 332 | 50 | 0.018526 | https://doc.airzonecloud.com/img/medium/RLQ.jpg
RLQV110030BTXI |  | Bocchetta lineare 15° d.v Airzone sinistra 1100x300 mm bl vite | Diffussione d aria non motorizzata | AVAILABLE | 196 | 3.2 | 1116 | 332 | 50 | 0.018526 | https://doc.airzonecloud.com/img/medium/RLQ.jpg
RLQV115010AKX |  | Bocchetta lineare 15° d.v Airzone 1150x100 mm al clip | Diffussione d aria non motorizzata | AVAILABLE | 84 | 2.9 | 1182 | 132 | 50 | 0.0078012 | https://doc.airzonecloud.com/img/medium/RLQ.jpg
RLQV115010AKXD |  | Bocchetta lineare 15° d.v Airzone giusto 1150x100 mm al clip | Diffussione d aria non motorizzata | AVAILABLE | 84 | 2.9 | 1166 | 132 | 50 | 0.0076956 | https://doc.airzonecloud.com/img/medium/RLQ.jpg
RLQV115010AKXI |  | Bocchetta lineare 15° d.v Airzone sinistra 1150x100 mm al clip | Diffussione d aria non motorizzata | AVAILABLE | 84 | 2.9 | 1166 | 132 | 50 | 0.0076956 | https://doc.airzonecloud.com/img/medium/RLQ.jpg
RLQV115010ATX |  | Bocchetta lineare 15° d.v Airzone 1150x100 mm al vite | Diffussione d aria non motorizzata | AVAILABLE | 84 | 2.9 | 1182 | 132 | 50 | 0.0078012 | https://doc.airzonecloud.com/img/medium/RLQ.jpg
RLQV115010ATXD |  | Bocchetta lineare 15° d.v Airzone giusto 1150x100 mm al vite | Diffussione d aria non motorizzata | AVAILABLE | 84 | 2.9 | 1166 | 132 | 50 | 0.0076956 | https://doc.airzonecloud.com/img/medium/RLQ.jpg
RLQV115010ATXI |  | Bocchetta lineare 15° d.v Airzone sinistra 1150x100 mm al vite | Diffussione d aria non motorizzata | AVAILABLE | 84 | 2.9 | 1166 | 132 | 50 | 0.0076956 | https://doc.airzonecloud.com/img/medium/RLQ.jpg
RLQV115010BKX |  | Bocchetta lineare 15° d.v Airzone 1150x100 mm bl clip | Diffussione d aria non motorizzata | AVAILABLE | 84 | 2.9 | 1182 | 132 | 50 | 0.0078012 | https://doc.airzonecloud.com/img/medium/RLQ.jpg
RLQV115010BKXD |  | Bocchetta lineare 15° d.v Airzone giusto 1150x100 mm bl clip | Diffussione d aria non motorizzata | AVAILABLE | 84 | 2.9 | 1166 | 132 | 50 | 0.0076956 | https://doc.airzonecloud.com/img/medium/RLQ.jpg
RLQV115010BKXI |  | Bocchetta lineare 15° d.v Airzone sinistra 1150x100 mm bl clip | Diffussione d aria non motorizzata | AVAILABLE | 84 | 2.9 | 1166 | 132 | 50 | 0.0076956 | https://doc.airzonecloud.com/img/medium/RLQ.jpg
RLQV115010BTX |  | Bocchetta lineare 15° d.v Airzone 1150x100 mm bl vite | Diffussione d aria non motorizzata | AVAILABLE | 84 | 2.9 | 1182 | 132 | 50 | 0.0078012 | https://doc.airzonecloud.com/img/medium/RLQ.jpg
RLQV115010BTXD |  | Bocchetta lineare 15° d.v Airzone giusto 1150x100 mm bl vite | Diffussione d aria non motorizzata | AVAILABLE | 84 | 2.9 | 1166 | 132 | 50 | 0.0076956 | https://doc.airzonecloud.com/img/medium/RLQ.jpg
RLQV115010BTXI |  | Bocchetta lineare 15° d.v Airzone sinistra 1150x100 mm bl vite | Diffussione d aria non motorizzata | AVAILABLE | 84 | 2.9 | 1166 | 132 | 50 | 0.0076956 | https://doc.airzonecloud.com/img/medium/RLQ.jpg
RLQV115015AKX |  | Bocchetta lineare 15° d.v Airzone 1150x150 mm al clip | Diffussione d aria non motorizzata | AVAILABLE | 111 | 3 | 1182 | 182 | 50 | 0.010756 | https://doc.airzonecloud.com/img/medium/RLQ.jpg
RLQV115015AKXD |  | Bocchetta lineare 15° d.v Airzone giusto 1150x150 mm al clip | Diffussione d aria non motorizzata | AVAILABLE | 111 | 3 | 1166 | 182 | 50 | 0.010611 | https://doc.airzonecloud.com/img/medium/RLQ.jpg
RLQV115015AKXI |  | Bocchetta lineare 15° d.v Airzone sinistra 1150x150 mm al clip | Diffussione d aria non motorizzata | AVAILABLE | 111 | 3 | 1166 | 182 | 50 | 0.010611 | https://doc.airzonecloud.com/img/medium/RLQ.jpg
RLQV115015ATX |  | Bocchetta lineare 15° d.v Airzone 1150x150 mm al vite | Diffussione d aria non motorizzata | AVAILABLE | 111 | 3 | 1182 | 182 | 50 | 0.010756 | https://doc.airzonecloud.com/img/medium/RLQ.jpg
RLQV115015ATXD |  | Bocchetta lineare 15° d.v Airzone giusto 1150x150 mm al vite | Diffussione d aria non motorizzata | AVAILABLE | 111 | 3 | 1166 | 182 | 50 | 0.010611 | https://doc.airzonecloud.com/img/medium/RLQ.jpg
RLQV115015ATXI |  | Bocchetta lineare 15° d.v Airzone sinistra 1150x150 mm al vite | Diffussione d aria non motorizzata | AVAILABLE | 111 | 3 | 1166 | 182 | 50 | 0.010611 | https://doc.airzonecloud.com/img/medium/RLQ.jpg
RLQV115015BKX |  | Bocchetta lineare 15° d.v Airzone 1150x150 mm bl clip | Diffussione d aria non motorizzata | AVAILABLE | 111 | 3 | 1182 | 182 | 50 | 0.010756 | https://doc.airzonecloud.com/img/medium/RLQ.jpg
RLQV115015BKXD |  | Bocchetta lineare 15° d.v Airzone giusto 1150x150 mm bl clip | Diffussione d aria non motorizzata | AVAILABLE | 111 | 3 | 1166 | 182 | 50 | 0.010611 | https://doc.airzonecloud.com/img/medium/RLQ.jpg
RLQV115015BKXI |  | Bocchetta lineare 15° d.v Airzone sinistra 1150x150 mm bl clip | Diffussione d aria non motorizzata | AVAILABLE | 111 | 3 | 1166 | 182 | 50 | 0.010611 | https://doc.airzonecloud.com/img/medium/RLQ.jpg
RLQV115015BTX |  | Bocchetta lineare 15° d.v Airzone 1150x150 mm bl vite | Diffussione d aria non motorizzata | AVAILABLE | 111 | 3 | 1182 | 182 | 50 | 0.010756 | https://doc.airzonecloud.com/img/medium/RLQ.jpg
RLQV115015BTXD |  | Bocchetta lineare 15° d.v Airzone giusto 1150x150 mm bl vite | Diffussione d aria non motorizzata | AVAILABLE | 111 | 3 | 1166 | 182 | 50 | 0.010611 | https://doc.airzonecloud.com/img/medium/RLQ.jpg
RLQV115015BTXI |  | Bocchetta lineare 15° d.v Airzone sinistra 1150x150 mm bl vite | Diffussione d aria non motorizzata | AVAILABLE | 111 | 3 | 1166 | 182 | 50 | 0.010611 | https://doc.airzonecloud.com/img/medium/RLQ.jpg
RLQV115020AKX |  | Bocchetta lineare 15° d.v Airzone 1150x200 mm al clip | Diffussione d aria non motorizzata | AVAILABLE | 140 | 3.1 | 1182 | 232 | 50 | 0.013711 | https://doc.airzonecloud.com/img/medium/RLQ.jpg
RLQV115020AKXD |  | Bocchetta lineare 15° d.v Airzone giusto 1150x200 mm al clip | Diffussione d aria non motorizzata | AVAILABLE | 140 | 3.1 | 1166 | 232 | 50 | 0.013526 | https://doc.airzonecloud.com/img/medium/RLQ.jpg
RLQV115020AKXI |  | Bocchetta lineare 15° d.v Airzone sinistra 1150x200 mm al clip | Diffussione d aria non motorizzata | AVAILABLE | 140 | 3.1 | 1166 | 232 | 50 | 0.013526 | https://doc.airzonecloud.com/img/medium/RLQ.jpg
RLQV115020ATX |  | Bocchetta lineare 15° d.v Airzone 1150x200 mm al vite | Diffussione d aria non motorizzata | AVAILABLE | 140 | 3.1 | 1182 | 232 | 50 | 0.013711 | https://doc.airzonecloud.com/img/medium/RLQ.jpg
RLQV115020ATXD |  | Bocchetta lineare 15° d.v Airzone giusto 1150x200 mm al vite | Diffussione d aria non motorizzata | AVAILABLE | 140 | 3.1 | 1166 | 232 | 50 | 0.013526 | https://doc.airzonecloud.com/img/medium/RLQ.jpg
RLQV115020ATXI |  | Bocchetta lineare 15° d.v Airzone sinistra 1150x200 mm al vite | Diffussione d aria non motorizzata | AVAILABLE | 140 | 3.1 | 1166 | 232 | 50 | 0.013526 | https://doc.airzonecloud.com/img/medium/RLQ.jpg
RLQV115020BKX |  | Bocchetta lineare 15° d.v Airzone 1150x200 mm bl clip | Diffussione d aria non motorizzata | AVAILABLE | 140 | 3.1 | 1182 | 232 | 50 | 0.013711 | https://doc.airzonecloud.com/img/medium/RLQ.jpg
RLQV115020BKXD |  | Bocchetta lineare 15° d.v Airzone giusto 1150x200 mm bl clip | Diffussione d aria non motorizzata | AVAILABLE | 140 | 3.1 | 1166 | 232 | 50 | 0.013526 | https://doc.airzonecloud.com/img/medium/RLQ.jpg
RLQV115020BKXI |  | Bocchetta lineare 15° d.v Airzone sinistra 1150x200 mm bl clip | Diffussione d aria non motorizzata | AVAILABLE | 140 | 3.1 | 1166 | 232 | 50 | 0.013526 | https://doc.airzonecloud.com/img/medium/RLQ.jpg
RLQV115020BTX |  | Bocchetta lineare 15° d.v Airzone 1150x200 mm bl vite | Diffussione d aria non motorizzata | AVAILABLE | 140 | 3.1 | 1182 | 232 | 50 | 0.013711 | https://doc.airzonecloud.com/img/medium/RLQ.jpg
RLQV115020BTXD |  | Bocchetta lineare 15° d.v Airzone giusto 1150x200 mm bl vite | Diffussione d aria non motorizzata | AVAILABLE | 140 | 3.1 | 1166 | 232 | 50 | 0.013526 | https://doc.airzonecloud.com/img/medium/RLQ.jpg
RLQV115020BTXI |  | Bocchetta lineare 15° d.v Airzone sinistra 1150x200 mm bl vite | Diffussione d aria non motorizzata | AVAILABLE | 140 | 3.1 | 1166 | 232 | 50 | 0.013526 | https://doc.airzonecloud.com/img/medium/RLQ.jpg
RLQV115025AKX |  | Bocchetta lineare 15° d.v Airzone 1150x250 mm al clip | Diffussione d aria non motorizzata | AVAILABLE | 183 | 3.2 | 1182 | 282 | 50 | 0.016666 | https://doc.airzonecloud.com/img/medium/RLQ.jpg
RLQV115025AKXD |  | Bocchetta lineare 15° d.v Airzone giusto 1150x250 mm al clip | Diffussione d aria non motorizzata | AVAILABLE | 183 | 3.2 | 1166 | 282 | 50 | 0.016441 | https://doc.airzonecloud.com/img/medium/RLQ.jpg
RLQV115025AKXI |  | Bocchetta lineare 15° d.v Airzone sinistra 1150x250 mm al clip | Diffussione d aria non motorizzata | AVAILABLE | 183 | 3.2 | 1166 | 282 | 50 | 0.016441 | https://doc.airzonecloud.com/img/medium/RLQ.jpg
RLQV115025ATX |  | Bocchetta lineare 15° d.v Airzone 1150x250 mm al vite | Diffussione d aria non motorizzata | AVAILABLE | 183 | 3.2 | 1182 | 282 | 50 | 0.016666 | https://doc.airzonecloud.com/img/medium/RLQ.jpg
RLQV115025ATXD |  | Bocchetta lineare 15° d.v Airzone giusto 1150x250 mm al vite | Diffussione d aria non motorizzata | AVAILABLE | 183 | 3.2 | 1166 | 282 | 50 | 0.016441 | https://doc.airzonecloud.com/img/medium/RLQ.jpg
RLQV115025ATXI |  | Bocchetta lineare 15° d.v Airzone sinistra 1150x250 mm al vite | Diffussione d aria non motorizzata | AVAILABLE | 183 | 3.2 | 1166 | 282 | 50 | 0.016441 | https://doc.airzonecloud.com/img/medium/RLQ.jpg
RLQV115025BKX |  | Bocchetta lineare 15° d.v Airzone 1150x250 mm bl clip | Diffussione d aria non motorizzata | AVAILABLE | 183 | 3.2 | 1182 | 282 | 50 | 0.016666 | https://doc.airzonecloud.com/img/medium/RLQ.jpg
RLQV115025BKXD |  | Bocchetta lineare 15° d.v Airzone giusto 1150x250 mm bl clip | Diffussione d aria non motorizzata | AVAILABLE | 183 | 3.2 | 1166 | 282 | 50 | 0.016441 | https://doc.airzonecloud.com/img/medium/RLQ.jpg
RLQV115025BKXI |  | Bocchetta lineare 15° d.v Airzone sinistra 1150x250 mm bl clip | Diffussione d aria non motorizzata | AVAILABLE | 183 | 3.2 | 1166 | 282 | 50 | 0.016441 | https://doc.airzonecloud.com/img/medium/RLQ.jpg
RLQV115025BTX |  | Bocchetta lineare 15° d.v Airzone 1150x250 mm bl vite | Diffussione d aria non motorizzata | AVAILABLE | 183 | 3.2 | 1182 | 282 | 50 | 0.016666 | https://doc.airzonecloud.com/img/medium/RLQ.jpg
RLQV115025BTXD |  | Bocchetta lineare 15° d.v Airzone giusto 1150x250 mm bl vite | Diffussione d aria non motorizzata | AVAILABLE | 183 | 3.2 | 1166 | 282 | 50 | 0.016441 | https://doc.airzonecloud.com/img/medium/RLQ.jpg
RLQV115025BTXI |  | Bocchetta lineare 15° d.v Airzone sinistra 1150x250 mm bl vite | Diffussione d aria non motorizzata | AVAILABLE | 183 | 3.2 | 1166 | 282 | 50 | 0.016441 | https://doc.airzonecloud.com/img/medium/RLQ.jpg
RLQV115030AKX |  | Bocchetta lineare 15° d.v Airzone 1150x300 mm al clip | Diffussione d aria non motorizzata | AVAILABLE | 213 | 3.3 | 1182 | 332 | 50 | 0.019621 | https://doc.airzonecloud.com/img/medium/RLQ.jpg
RLQV115030AKXD |  | Bocchetta lineare 15° d.v Airzone giusto 1150x300 mm al clip | Diffussione d aria non motorizzata | AVAILABLE | 213 | 3.3 | 1166 | 332 | 50 | 0.019356 | https://doc.airzonecloud.com/img/medium/RLQ.jpg
RLQV115030AKXI |  | Bocchetta lineare 15° d.v Airzone sinistra 1150x300 mm al clip | Diffussione d aria non motorizzata | AVAILABLE | 213 | 3.3 | 1166 | 332 | 50 | 0.019356 | https://doc.airzonecloud.com/img/medium/RLQ.jpg
RLQV115030ATX |  | Bocchetta lineare 15° d.v Airzone 1150x300 mm al vite | Diffussione d aria non motorizzata | AVAILABLE | 213 | 3.3 | 1182 | 332 | 50 | 0.019621 | https://doc.airzonecloud.com/img/medium/RLQ.jpg
RLQV115030ATXD |  | Bocchetta lineare 15° d.v Airzone giusto 1150x300 mm al vite | Diffussione d aria non motorizzata | AVAILABLE | 213 | 3.3 | 1166 | 332 | 50 | 0.019356 | https://doc.airzonecloud.com/img/medium/RLQ.jpg
RLQV115030ATXI |  | Bocchetta lineare 15° d.v Airzone sinistra 1150x300 mm al vite | Diffussione d aria non motorizzata | AVAILABLE | 213 | 3.3 | 1166 | 332 | 50 | 0.019356 | https://doc.airzonecloud.com/img/medium/RLQ.jpg
RLQV115030BKX |  | Bocchetta lineare 15° d.v Airzone 1150x300 mm bl clip | Diffussione d aria non motorizzata | AVAILABLE | 213 | 3.3 | 1182 | 332 | 50 | 0.019621 | https://doc.airzonecloud.com/img/medium/RLQ.jpg
RLQV115030BKXD |  | Bocchetta lineare 15° d.v Airzone giusto 1150x300 mm bl clip | Diffussione d aria non motorizzata | AVAILABLE | 213 | 3.3 | 1166 | 332 | 50 | 0.019356 | https://doc.airzonecloud.com/img/medium/RLQ.jpg
RLQV115030BKXI |  | Bocchetta lineare 15° d.v Airzone sinistra 1150x300 mm bl clip | Diffussione d aria non motorizzata | AVAILABLE | 213 | 3.3 | 1166 | 332 | 50 | 0.019356 | https://doc.airzonecloud.com/img/medium/RLQ.jpg
RLQV115030BTX |  | Bocchetta lineare 15° d.v Airzone 1150x300 mm bl vite | Diffussione d aria non motorizzata | AVAILABLE | 213 | 3.3 | 1182 | 332 | 50 | 0.019621 | https://doc.airzonecloud.com/img/medium/RLQ.jpg
RLQV115030BTXD |  | Bocchetta lineare 15° d.v Airzone giusto 1150x300 mm bl vite | Diffussione d aria non motorizzata | AVAILABLE | 213 | 3.3 | 1166 | 332 | 50 | 0.019356 | https://doc.airzonecloud.com/img/medium/RLQ.jpg
RLQV115030BTXI |  | Bocchetta lineare 15° d.v Airzone sinistra 1150x300 mm bl vite | Diffussione d aria non motorizzata | AVAILABLE | 213 | 3.3 | 1166 | 332 | 50 | 0.019356 | https://doc.airzonecloud.com/img/medium/RLQ.jpg
RLQV120010AKX | 8435418964255 | Bocchetta lineare 15° d.v Airzone 1200x100 mm al clip | Diffussione d aria non motorizzata | AVAILABLE | 84 | 3 | 1232 | 132 | 50 | 0.0081312 | https://doc.airzonecloud.com/img/medium/RLQ.jpg
RLQV120010AKXD | 8435503519254 | Bocchetta lineare 15° d.v Airzone giusto 1200x100 mm al clip | Diffussione d aria non motorizzata | AVAILABLE | 84 | 3 | 1216 | 132 | 50 | 0.0080256 | https://doc.airzonecloud.com/img/medium/RLQ.jpg
RLQV120010AKXI | 8435503519261 | Bocchetta lineare 15° d.v Airzone sinistra 1200x100 mm al clip | Diffussione d aria non motorizzata | AVAILABLE | 84 | 3 | 1216 | 132 | 50 | 0.0080256 | https://doc.airzonecloud.com/img/medium/RLQ.jpg
RLQV120010ATX |  | Bocchetta lineare 15° d.v Airzone 1200x100 mm al vite | Diffussione d aria non motorizzata | AVAILABLE | 84 | 3 | 1232 | 132 | 50 | 0.0081312 | https://doc.airzonecloud.com/img/medium/RLQ.jpg
RLQV120010ATXD |  | Bocchetta lineare 15° d.v Airzone giusto 1200x100 mm al vite | Diffussione d aria non motorizzata | AVAILABLE | 84 | 3 | 1216 | 132 | 50 | 0.0080256 | https://doc.airzonecloud.com/img/medium/RLQ.jpg
RLQV120010ATXI |  | Bocchetta lineare 15° d.v Airzone sinistra 1200x100 mm al vite | Diffussione d aria non motorizzata | AVAILABLE | 84 | 3 | 1216 | 132 | 50 | 0.0080256 | https://doc.airzonecloud.com/img/medium/RLQ.jpg
RLQV120010BKX | 8435418964279 | Bocchetta lineare 15° d.v Airzone 1200x100 mm bl clip | Diffussione d aria non motorizzata | AVAILABLE | 84 | 3 | 1232 | 132 | 50 | 0.0081312 | https://doc.airzonecloud.com/img/medium/RLQ.jpg
RLQV120010BKXD | 8435503519278 | Bocchetta lineare 15° d.v Airzone giusto 1200x100 mm bl clip | Diffussione d aria non motorizzata | AVAILABLE | 84 | 3 | 1216 | 132 | 50 | 0.0080256 | https://doc.airzonecloud.com/img/medium/RLQ.jpg
RLQV120010BKXI | 8435503519285 | Bocchetta lineare 15° d.v Airzone sinistra 1200x100 mm bl clip | Diffussione d aria non motorizzata | AVAILABLE | 84 | 3 | 1216 | 132 | 50 | 0.0080256 | https://doc.airzonecloud.com/img/medium/RLQ.jpg
RLQV120010BTX |  | Bocchetta lineare 15° d.v Airzone 1200x100 mm bl vite | Diffussione d aria non motorizzata | AVAILABLE | 84 | 3 | 1232 | 132 | 50 | 0.0081312 | https://doc.airzonecloud.com/img/medium/RLQ.jpg
RLQV120010BTXD |  | Bocchetta lineare 15° d.v Airzone giusto 1200x100 mm bl vite | Diffussione d aria non motorizzata | AVAILABLE | 84 | 3 | 1216 | 132 | 50 | 0.0080256 | https://doc.airzonecloud.com/img/medium/RLQ.jpg
RLQV120010BTXI |  | Bocchetta lineare 15° d.v Airzone sinistra 1200x100 mm bl vite | Diffussione d aria non motorizzata | AVAILABLE | 84 | 3 | 1216 | 132 | 50 | 0.0080256 | https://doc.airzonecloud.com/img/medium/RLQ.jpg
RLQV120015AKX | 8435418964293 | Bocchetta lineare 15° d.v Airzone 1200x150 mm al clip | Diffussione d aria non motorizzata | AVAILABLE | 111 | 3.1 | 1232 | 182 | 50 | 0.011211 | https://doc.airzonecloud.com/img/medium/RLQ.jpg
RLQV120015AKXD | 8435503519292 | Bocchetta lineare 15° d.v Airzone giusto 1200x150 mm al clip | Diffussione d aria non motorizzata | AVAILABLE | 111 | 3.1 | 1216 | 182 | 50 | 0.011066 | https://doc.airzonecloud.com/img/medium/RLQ.jpg
RLQV120015AKXI | 8435503519308 | Bocchetta lineare 15° d.v Airzone sinistra 1200x150 mm al clip | Diffussione d aria non motorizzata | AVAILABLE | 111 | 3.1 | 1216 | 182 | 50 | 0.011066 | https://doc.airzonecloud.com/img/medium/RLQ.jpg
RLQV120015ATX |  | Bocchetta lineare 15° d.v Airzone 1200x150 mm al vite | Diffussione d aria non motorizzata | AVAILABLE | 111 | 3.1 | 1232 | 182 | 50 | 0.011211 | https://doc.airzonecloud.com/img/medium/RLQ.jpg
RLQV120015ATXD |  | Bocchetta lineare 15° d.v Airzone giusto 1200x150 mm al vite | Diffussione d aria non motorizzata | AVAILABLE | 111 | 3.1 | 1216 | 182 | 50 | 0.011066 | https://doc.airzonecloud.com/img/medium/RLQ.jpg
RLQV120015ATXI |  | Bocchetta lineare 15° d.v Airzone sinistra 1200x150 mm al vite | Diffussione d aria non motorizzata | AVAILABLE | 111 | 3.1 | 1216 | 182 | 50 | 0.011066 | https://doc.airzonecloud.com/img/medium/RLQ.jpg
RLQV120015BKX | 8435418964316 | Bocchetta lineare 15° d.v Airzone 1200x150 mm bl clip | Diffussione d aria non motorizzata | AVAILABLE | 111 | 3.1 | 1232 | 182 | 50 | 0.011211 | https://doc.airzonecloud.com/img/medium/RLQ.jpg
RLQV120015BKXD | 8435503519315 | Bocchetta lineare 15° d.v Airzone giusto 1200x150 mm bl clip | Diffussione d aria non motorizzata | AVAILABLE | 111 | 3.1 | 1216 | 182 | 50 | 0.011066 | https://doc.airzonecloud.com/img/medium/RLQ.jpg
RLQV120015BKXI | 8435503519322 | Bocchetta lineare 15° d.v Airzone sinistra 1200x150 mm bl clip | Diffussione d aria non motorizzata | AVAILABLE | 111 | 3.1 | 1216 | 182 | 50 | 0.011066 | https://doc.airzonecloud.com/img/medium/RLQ.jpg
RLQV120015BTX |  | Bocchetta lineare 15° d.v Airzone 1200x150 mm bl vite | Diffussione d aria non motorizzata | AVAILABLE | 111 | 3.1 | 1232 | 182 | 50 | 0.011211 | https://doc.airzonecloud.com/img/medium/RLQ.jpg
RLQV120015BTXD |  | Bocchetta lineare 15° d.v Airzone giusto 1200x150 mm bl vite | Diffussione d aria non motorizzata | AVAILABLE | 111 | 3.1 | 1216 | 182 | 50 | 0.011066 | https://doc.airzonecloud.com/img/medium/RLQ.jpg
RLQV120015BTXI |  | Bocchetta lineare 15° d.v Airzone sinistra 1200x150 mm bl vite | Diffussione d aria non motorizzata | AVAILABLE | 111 | 3.1 | 1216 | 182 | 50 | 0.011066 | https://doc.airzonecloud.com/img/medium/RLQ.jpg
RLQV120020AKX |  | Bocchetta lineare 15° d.v Airzone 1200x200 mm al clip | Diffussione d aria non motorizzata | AVAILABLE | 140 | 3.2 | 1232 | 232 | 50 | 0.014291 | https://doc.airzonecloud.com/img/medium/RLQ.jpg
RLQV120020AKXD |  | Bocchetta lineare 15° d.v Airzone giusto 1200x200 mm al clip | Diffussione d aria non motorizzata | AVAILABLE | 140 | 3.2 | 1216 | 232 | 50 | 0.014106 | https://doc.airzonecloud.com/img/medium/RLQ.jpg
RLQV120020AKXI |  | Bocchetta lineare 15° d.v Airzone sinistra 1200x200 mm al clip | Diffussione d aria non motorizzata | AVAILABLE | 140 | 3.2 | 1216 | 232 | 50 | 0.014106 | https://doc.airzonecloud.com/img/medium/RLQ.jpg
RLQV120020ATX |  | Bocchetta lineare 15° d.v Airzone 1200x200 mm al vite | Diffussione d aria non motorizzata | AVAILABLE | 140 | 3.2 | 1232 | 232 | 50 | 0.014291 | https://doc.airzonecloud.com/img/medium/RLQ.jpg
RLQV120020ATXD |  | Bocchetta lineare 15° d.v Airzone giusto 1200x200 mm al vite | Diffussione d aria non motorizzata | AVAILABLE | 140 | 3.2 | 1216 | 232 | 50 | 0.014106 | https://doc.airzonecloud.com/img/medium/RLQ.jpg
RLQV120020ATXI |  | Bocchetta lineare 15° d.v Airzone sinistra 1200x200 mm al vite | Diffussione d aria non motorizzata | AVAILABLE | 140 | 3.2 | 1216 | 232 | 50 | 0.014106 | https://doc.airzonecloud.com/img/medium/RLQ.jpg
RLQV120020BKX | 8435503545505 | Bocchetta lineare 15° d.v Airzone 1200x200 mm bl clip | Diffussione d aria non motorizzata | AVAILABLE | 140 | 3.2 | 1232 | 232 | 50 | 0.014291 | https://doc.airzonecloud.com/img/medium/RLQ.jpg
RLQV120020BKXD |  | Bocchetta lineare 15° d.v Airzone giusto 1200x200 mm bl clip | Diffussione d aria non motorizzata | AVAILABLE | 140 | 3.2 | 1216 | 232 | 50 | 0.014106 | https://doc.airzonecloud.com/img/medium/RLQ.jpg
RLQV120020BKXI |  | Bocchetta lineare 15° d.v Airzone sinistra 1200x200 mm bl clip | Diffussione d aria non motorizzata | AVAILABLE | 140 | 3.2 | 1216 | 232 | 50 | 0.014106 | https://doc.airzonecloud.com/img/medium/RLQ.jpg
RLQV120020BTX |  | Bocchetta lineare 15° d.v Airzone 1200x200 mm bl vite | Diffussione d aria non motorizzata | AVAILABLE | 140 | 3.2 | 1232 | 232 | 50 | 0.014291 | https://doc.airzonecloud.com/img/medium/RLQ.jpg
RLQV120020BTXD |  | Bocchetta lineare 15° d.v Airzone giusto 1200x200 mm bl vite | Diffussione d aria non motorizzata | AVAILABLE | 140 | 3.2 | 1216 | 232 | 50 | 0.014106 | https://doc.airzonecloud.com/img/medium/RLQ.jpg
RLQV120020BTXI |  | Bocchetta lineare 15° d.v Airzone sinistra 1200x200 mm bl vite | Diffussione d aria non motorizzata | AVAILABLE | 140 | 3.2 | 1216 | 232 | 50 | 0.014106 | https://doc.airzonecloud.com/img/medium/RLQ.jpg
RLQV120025AKX |  | Bocchetta lineare 15° d.v Airzone 1200x250 mm al clip | Diffussione d aria non motorizzata | AVAILABLE | 183 | 3.3 | 1232 | 282 | 50 | 0.017371 | https://doc.airzonecloud.com/img/medium/RLQ.jpg
RLQV120025AKXD |  | Bocchetta lineare 15° d.v Airzone giusto 1200x250 mm al clip | Diffussione d aria non motorizzata | AVAILABLE | 183 | 3.3 | 1216 | 282 | 50 | 0.017146 | https://doc.airzonecloud.com/img/medium/RLQ.jpg
RLQV120025AKXI |  | Bocchetta lineare 15° d.v Airzone sinistra 1200x250 mm al clip | Diffussione d aria non motorizzata | AVAILABLE | 183 | 3.3 | 1216 | 282 | 50 | 0.017146 | https://doc.airzonecloud.com/img/medium/RLQ.jpg
RLQV120025ATX |  | Bocchetta lineare 15° d.v Airzone 1200x250 mm al vite | Diffussione d aria non motorizzata | AVAILABLE | 183 | 3.3 | 1232 | 282 | 50 | 0.017371 | https://doc.airzonecloud.com/img/medium/RLQ.jpg
RLQV120025ATXD |  | Bocchetta lineare 15° d.v Airzone giusto 1200x250 mm al vite | Diffussione d aria non motorizzata | AVAILABLE | 183 | 3.3 | 1216 | 282 | 50 | 0.017146 | https://doc.airzonecloud.com/img/medium/RLQ.jpg
RLQV120025ATXI |  | Bocchetta lineare 15° d.v Airzone sinistra 1200x250 mm al vite | Diffussione d aria non motorizzata | AVAILABLE | 183 | 3.3 | 1216 | 282 | 50 | 0.017146 | https://doc.airzonecloud.com/img/medium/RLQ.jpg
RLQV120025BKX |  | Bocchetta lineare 15° d.v Airzone 1200x250 mm bl clip | Diffussione d aria non motorizzata | AVAILABLE | 183 | 3.3 | 1232 | 282 | 50 | 0.017371 | https://doc.airzonecloud.com/img/medium/RLQ.jpg
RLQV120025BKXD |  | Bocchetta lineare 15° d.v Airzone giusto 1200x250 mm bl clip | Diffussione d aria non motorizzata | AVAILABLE | 183 | 3.3 | 1216 | 282 | 50 | 0.017146 | https://doc.airzonecloud.com/img/medium/RLQ.jpg
RLQV120025BKXI |  | Bocchetta lineare 15° d.v Airzone sinistra 1200x250 mm bl clip | Diffussione d aria non motorizzata | AVAILABLE | 183 | 3.3 | 1216 | 282 | 50 | 0.017146 | https://doc.airzonecloud.com/img/medium/RLQ.jpg
RLQV120025BTX |  | Bocchetta lineare 15° d.v Airzone 1200x250 mm bl vite | Diffussione d aria non motorizzata | AVAILABLE | 183 | 3.3 | 1232 | 282 | 50 | 0.017371 | https://doc.airzonecloud.com/img/medium/RLQ.jpg
RLQV120025BTXD |  | Bocchetta lineare 15° d.v Airzone giusto 1200x250 mm bl vite | Diffussione d aria non motorizzata | AVAILABLE | 183 | 3.3 | 1216 | 282 | 50 | 0.017146 | https://doc.airzonecloud.com/img/medium/RLQ.jpg
RLQV120025BTXI |  | Bocchetta lineare 15° d.v Airzone sinistra 1200x250 mm bl vite | Diffussione d aria non motorizzata | AVAILABLE | 183 | 3.3 | 1216 | 282 | 50 | 0.017146 | https://doc.airzonecloud.com/img/medium/RLQ.jpg
RLQV120030AKX |  | Bocchetta lineare 15° d.v Airzone 1200x300 mm al clip | Diffussione d aria non motorizzata | AVAILABLE | 213 | 3.4 | 1232 | 332 | 50 | 0.020451 | https://doc.airzonecloud.com/img/medium/RLQ.jpg
RLQV120030AKXD |  | Bocchetta lineare 15° d.v Airzone giusto 1200x300 mm al clip | Diffussione d aria non motorizzata | AVAILABLE | 213 | 3.4 | 1216 | 332 | 50 | 0.020186 | https://doc.airzonecloud.com/img/medium/RLQ.jpg
RLQV120030AKXI |  | Bocchetta lineare 15° d.v Airzone sinistra 1200x300 mm al clip | Diffussione d aria non motorizzata | AVAILABLE | 213 | 3.4 | 1216 | 332 | 50 | 0.020186 | https://doc.airzonecloud.com/img/medium/RLQ.jpg
RLQV120030ATX |  | Bocchetta lineare 15° d.v Airzone 1200x300 mm al vite | Diffussione d aria non motorizzata | AVAILABLE | 213 | 3.4 | 1232 | 332 | 50 | 0.020451 | https://doc.airzonecloud.com/img/medium/RLQ.jpg
RLQV120030ATXD |  | Bocchetta lineare 15° d.v Airzone giusto 1200x300 mm al vite | Diffussione d aria non motorizzata | AVAILABLE | 213 | 3.4 | 1216 | 332 | 50 | 0.020186 | https://doc.airzonecloud.com/img/medium/RLQ.jpg
RLQV120030ATXI |  | Bocchetta lineare 15° d.v Airzone sinistra 1200x300 mm al vite | Diffussione d aria non motorizzata | AVAILABLE | 213 | 3.4 | 1216 | 332 | 50 | 0.020186 | https://doc.airzonecloud.com/img/medium/RLQ.jpg
RLQV120030BKX |  | Bocchetta lineare 15° d.v Airzone 1200x300 mm bl clip | Diffussione d aria non motorizzata | AVAILABLE | 213 | 3.4 | 1232 | 332 | 50 | 0.020451 | https://doc.airzonecloud.com/img/medium/RLQ.jpg
RLQV120030BKXD |  | Bocchetta lineare 15° d.v Airzone giusto 1200x300 mm bl clip | Diffussione d aria non motorizzata | AVAILABLE | 213 | 3.4 | 1216 | 332 | 50 | 0.020186 | https://doc.airzonecloud.com/img/medium/RLQ.jpg
RLQV120030BKXI |  | Bocchetta lineare 15° d.v Airzone sinistra 1200x300 mm bl clip | Diffussione d aria non motorizzata | AVAILABLE | 213 | 3.4 | 1216 | 332 | 50 | 0.020186 | https://doc.airzonecloud.com/img/medium/RLQ.jpg
RLQV120030BTX |  | Bocchetta lineare 15° d.v Airzone 1200x300 mm bl vite | Diffussione d aria non motorizzata | AVAILABLE | 213 | 3.4 | 1232 | 332 | 50 | 0.020451 | https://doc.airzonecloud.com/img/medium/RLQ.jpg
RLQV120030BTXD |  | Bocchetta lineare 15° d.v Airzone giusto 1200x300 mm bl vite | Diffussione d aria non motorizzata | AVAILABLE | 213 | 3.4 | 1216 | 332 | 50 | 0.020186 | https://doc.airzonecloud.com/img/medium/RLQ.jpg
RLQV120030BTXI |  | Bocchetta lineare 15° d.v Airzone sinistra 1200x300 mm bl vite | Diffussione d aria non motorizzata | AVAILABLE | 213 | 3.4 | 1216 | 332 | 50 | 0.020186 | https://doc.airzonecloud.com/img/medium/RLQ.jpg
RLQV125010AKX |  | Bocchetta lineare 15° d.v Airzone 1250x100 mm al clip | Diffussione d aria non motorizzata | AVAILABLE | 92 | 3.1 | 1282 | 132 | 50 | 0.0084612 | https://doc.airzonecloud.com/img/medium/RLQ.jpg
RLQV125010AKXD | 8435503519339 | Bocchetta lineare 15° d.v Airzone giusto 1250x100 mm al clip | Diffussione d aria non motorizzata | AVAILABLE | 92 | 3.1 | 1266 | 132 | 50 | 0.0083556 | https://doc.airzonecloud.com/img/medium/RLQ.jpg
RLQV125010AKXI | 8435503519346 | Bocchetta lineare 15° d.v Airzone sinistra 1250x100 mm al clip | Diffussione d aria non motorizzata | AVAILABLE | 92 | 3.1 | 1266 | 132 | 50 | 0.0083556 | https://doc.airzonecloud.com/img/medium/RLQ.jpg
RLQV125010ATX |  | Bocchetta lineare 15° d.v Airzone 1250x100 mm al vite | Diffussione d aria non motorizzata | AVAILABLE | 92 | 3.1 | 1282 | 132 | 50 | 0.0084612 | https://doc.airzonecloud.com/img/medium/RLQ.jpg
RLQV125010ATXD |  | Bocchetta lineare 15° d.v Airzone giusto 1250x100 mm al vite | Diffussione d aria non motorizzata | AVAILABLE | 92 | 3.1 | 1266 | 132 | 50 | 0.0083556 | https://doc.airzonecloud.com/img/medium/RLQ.jpg
RLQV125010ATXI |  | Bocchetta lineare 15° d.v Airzone sinistra 1250x100 mm al vite | Diffussione d aria non motorizzata | AVAILABLE | 92 | 3.1 | 1266 | 132 | 50 | 0.0083556 | https://doc.airzonecloud.com/img/medium/RLQ.jpg
RLQV125010BKX |  | Bocchetta lineare 15° d.v Airzone 1250x100 mm bl clip | Diffussione d aria non motorizzata | AVAILABLE | 92 | 3.1 | 1282 | 132 | 50 | 0.0084612 | https://doc.airzonecloud.com/img/medium/RLQ.jpg
RLQV125010BKXD | 8435503545512 | Bocchetta lineare 15° d.v Airzone giusto 1250x100 mm bl clip | Diffussione d aria non motorizzata | AVAILABLE | 92 | 3.1 | 1266 | 132 | 50 | 0.0083556 | https://doc.airzonecloud.com/img/medium/RLQ.jpg
RLQV125010BKXI | 8435503545529 | Bocchetta lineare 15° d.v Airzone sinistra 1250x100 mm bl clip | Diffussione d aria non motorizzata | AVAILABLE | 92 | 3.1 | 1266 | 132 | 50 | 0.0083556 | https://doc.airzonecloud.com/img/medium/RLQ.jpg
RLQV125010BTX |  | Bocchetta lineare 15° d.v Airzone 1250x100 mm bl vite | Diffussione d aria non motorizzata | AVAILABLE | 92 | 3.1 | 1282 | 132 | 50 | 0.0084612 | https://doc.airzonecloud.com/img/medium/RLQ.jpg
RLQV125010BTXD | 8435503545536 | Bocchetta lineare 15° d.v Airzone giusto 1250x100 mm bl vite | Diffussione d aria non motorizzata | AVAILABLE | 92 | 3.1 | 1266 | 132 | 50 | 0.0083556 | https://doc.airzonecloud.com/img/medium/RLQ.jpg
RLQV125010BTXI | 8435503545543 | Bocchetta lineare 15° d.v Airzone sinistra 1250x100 mm bl vite | Diffussione d aria non motorizzata | AVAILABLE | 92 | 3.1 | 1266 | 132 | 50 | 0.0083556 | https://doc.airzonecloud.com/img/medium/RLQ.jpg
RLQV125015AKX |  | Bocchetta lineare 15° d.v Airzone 1250x150 mm al clip | Diffussione d aria non motorizzata | AVAILABLE | 122 | 3.2 | 1282 | 182 | 50 | 0.011666 | https://doc.airzonecloud.com/img/medium/RLQ.jpg
RLQV125015AKXD |  | Bocchetta lineare 15° d.v Airzone giusto 1250x150 mm al clip | Diffussione d aria non motorizzata | AVAILABLE | 122 | 3.2 | 1266 | 182 | 50 | 0.011521 | https://doc.airzonecloud.com/img/medium/RLQ.jpg
RLQV125015AKXI |  | Bocchetta lineare 15° d.v Airzone sinistra 1250x150 mm al clip | Diffussione d aria non motorizzata | AVAILABLE | 122 | 3.2 | 1266 | 182 | 50 | 0.011521 | https://doc.airzonecloud.com/img/medium/RLQ.jpg
RLQV125015ATX |  | Bocchetta lineare 15° d.v Airzone 1250x150 mm al vite | Diffussione d aria non motorizzata | AVAILABLE | 122 | 3.2 | 1282 | 182 | 50 | 0.011666 | https://doc.airzonecloud.com/img/medium/RLQ.jpg
RLQV125015ATXD |  | Bocchetta lineare 15° d.v Airzone giusto 1250x150 mm al vite | Diffussione d aria non motorizzata | AVAILABLE | 122 | 3.2 | 1266 | 182 | 50 | 0.011521 | https://doc.airzonecloud.com/img/medium/RLQ.jpg
RLQV125015ATXI |  | Bocchetta lineare 15° d.v Airzone sinistra 1250x150 mm al vite | Diffussione d aria non motorizzata | AVAILABLE | 122 | 3.2 | 1266 | 182 | 50 | 0.011521 | https://doc.airzonecloud.com/img/medium/RLQ.jpg
RLQV125015BKX |  | Bocchetta lineare 15° d.v Airzone 1250x150 mm bl clip | Diffussione d aria non motorizzata | AVAILABLE | 122 | 3.2 | 1282 | 182 | 50 | 0.011666 | https://doc.airzonecloud.com/img/medium/RLQ.jpg
RLQV125015BKXD | 8435503590048 | Bocchetta lineare 15° d.v Airzone giusto 1250x150 mm bl clip | Diffussione d aria non motorizzata | AVAILABLE | 122 | 3.2 | 1266 | 182 | 50 | 0.011521 | https://doc.airzonecloud.com/img/medium/RLQ.jpg
RLQV125015BKXI | 8435503590055 | Bocchetta lineare 15° d.v Airzone sinistra 1250x150 mm bl clip | Diffussione d aria non motorizzata | AVAILABLE | 122 | 3.2 | 1266 | 182 | 50 | 0.011521 | https://doc.airzonecloud.com/img/medium/RLQ.jpg
RLQV125015BTX |  | Bocchetta lineare 15° d.v Airzone 1250x150 mm bl vite | Diffussione d aria non motorizzata | AVAILABLE | 122 | 3.2 | 1282 | 182 | 50 | 0.011666 | https://doc.airzonecloud.com/img/medium/RLQ.jpg
RLQV125015BTXD |  | Bocchetta lineare 15° d.v Airzone giusto 1250x150 mm bl vite | Diffussione d aria non motorizzata | AVAILABLE | 122 | 3.2 | 1266 | 182 | 50 | 0.011521 | https://doc.airzonecloud.com/img/medium/RLQ.jpg
RLQV125015BTXI |  | Bocchetta lineare 15° d.v Airzone sinistra 1250x150 mm bl vite | Diffussione d aria non motorizzata | AVAILABLE | 122 | 3.2 | 1266 | 182 | 50 | 0.011521 | https://doc.airzonecloud.com/img/medium/RLQ.jpg
RLQV125020AKX |  | Bocchetta lineare 15° d.v Airzone 1250x200 mm al clip | Diffussione d aria non motorizzata | AVAILABLE | 152 | 3.3 | 1282 | 232 | 50 | 0.014871 | https://doc.airzonecloud.com/img/medium/RLQ.jpg
RLQV125020AKXD |  | Bocchetta lineare 15° d.v Airzone giusto 1250x200 mm al clip | Diffussione d aria non motorizzata | AVAILABLE | 152 | 3.3 | 1266 | 232 | 50 | 0.014686 | https://doc.airzonecloud.com/img/medium/RLQ.jpg
RLQV125020AKXI |  | Bocchetta lineare 15° d.v Airzone sinistra 1250x200 mm al clip | Diffussione d aria non motorizzata | AVAILABLE | 152 | 3.3 | 1266 | 232 | 50 | 0.014686 | https://doc.airzonecloud.com/img/medium/RLQ.jpg
RLQV125020ATX |  | Bocchetta lineare 15° d.v Airzone 1250x200 mm al vite | Diffussione d aria non motorizzata | AVAILABLE | 152 | 3.3 | 1282 | 232 | 50 | 0.014871 | https://doc.airzonecloud.com/img/medium/RLQ.jpg
RLQV125020ATXD |  | Bocchetta lineare 15° d.v Airzone giusto 1250x200 mm al vite | Diffussione d aria non motorizzata | AVAILABLE | 152 | 3.3 | 1266 | 232 | 50 | 0.014686 | https://doc.airzonecloud.com/img/medium/RLQ.jpg
RLQV125020ATXI |  | Bocchetta lineare 15° d.v Airzone sinistra 1250x200 mm al vite | Diffussione d aria non motorizzata | AVAILABLE | 152 | 3.3 | 1266 | 232 | 50 | 0.014686 | https://doc.airzonecloud.com/img/medium/RLQ.jpg
RLQV125020BKX | 8435418964323 | Bocchetta lineare 15° d.v Airzone 1250x200 mm bl clip | Diffussione d aria non motorizzata | AVAILABLE | 152 | 3.3 | 1282 | 232 | 50 | 0.014871 | https://doc.airzonecloud.com/img/medium/RLQ.jpg
RLQV125020BKXD | 8435503519353 | Bocchetta lineare 15° d.v Airzone giusto 1250x200 mm bl clip | Diffussione d aria non motorizzata | AVAILABLE | 152 | 3.3 | 1266 | 232 | 50 | 0.014686 | https://doc.airzonecloud.com/img/medium/RLQ.jpg
RLQV125020BKXI | 8435503519360 | Bocchetta lineare 15° d.v Airzone sinistra 1250x200 mm bl clip | Diffussione d aria non motorizzata | AVAILABLE | 152 | 3.3 | 1266 | 232 | 50 | 0.014686 | https://doc.airzonecloud.com/img/medium/RLQ.jpg
RLQV125020BTX |  | Bocchetta lineare 15° d.v Airzone 1250x200 mm bl vite | Diffussione d aria non motorizzata | AVAILABLE | 152 | 3.3 | 1282 | 232 | 50 | 0.014871 | https://doc.airzonecloud.com/img/medium/RLQ.jpg
RLQV125020BTXD |  | Bocchetta lineare 15° d.v Airzone giusto 1250x200 mm bl vite | Diffussione d aria non motorizzata | AVAILABLE | 152 | 3.3 | 1266 | 232 | 50 | 0.014686 | https://doc.airzonecloud.com/img/medium/RLQ.jpg
RLQV125020BTXI |  | Bocchetta lineare 15° d.v Airzone sinistra 1250x200 mm bl vite | Diffussione d aria non motorizzata | AVAILABLE | 152 | 3.3 | 1266 | 232 | 50 | 0.014686 | https://doc.airzonecloud.com/img/medium/RLQ.jpg
RLQV125025AKX |  | Bocchetta lineare 15° d.v Airzone 1250x250 mm al clip | Diffussione d aria non motorizzata | AVAILABLE | 197 | 3.4 | 1282 | 282 | 50 | 0.018076 | https://doc.airzonecloud.com/img/medium/RLQ.jpg
RLQV125025AKXD |  | Bocchetta lineare 15° d.v Airzone giusto 1250x250 mm al clip | Diffussione d aria non motorizzata | AVAILABLE | 197 | 3.4 | 1266 | 282 | 50 | 0.017851 | https://doc.airzonecloud.com/img/medium/RLQ.jpg
RLQV125025AKXI |  | Bocchetta lineare 15° d.v Airzone sinistra 1250x250 mm al clip | Diffussione d aria non motorizzata | AVAILABLE | 197 | 3.4 | 1266 | 282 | 50 | 0.017851 | https://doc.airzonecloud.com/img/medium/RLQ.jpg
RLQV125025ATX |  | Bocchetta lineare 15° d.v Airzone 1250x250 mm al vite | Diffussione d aria non motorizzata | AVAILABLE | 197 | 3.4 | 1282 | 282 | 50 | 0.018076 | https://doc.airzonecloud.com/img/medium/RLQ.jpg
RLQV125025ATXD |  | Bocchetta lineare 15° d.v Airzone giusto 1250x250 mm al vite | Diffussione d aria non motorizzata | AVAILABLE | 197 | 3.4 | 1266 | 282 | 50 | 0.017851 | https://doc.airzonecloud.com/img/medium/RLQ.jpg
RLQV125025ATXI |  | Bocchetta lineare 15° d.v Airzone sinistra 1250x250 mm al vite | Diffussione d aria non motorizzata | AVAILABLE | 197 | 3.4 | 1266 | 282 | 50 | 0.017851 | https://doc.airzonecloud.com/img/medium/RLQ.jpg
RLQV125025BKX |  | Bocchetta lineare 15° d.v Airzone 1250x250 mm bl clip | Diffussione d aria non motorizzata | AVAILABLE | 197 | 3.4 | 1282 | 282 | 50 | 0.018076 | https://doc.airzonecloud.com/img/medium/RLQ.jpg
RLQV125025BKXD |  | Bocchetta lineare 15° d.v Airzone giusto 1250x250 mm bl clip | Diffussione d aria non motorizzata | AVAILABLE | 197 | 3.4 | 1266 | 282 | 50 | 0.017851 | https://doc.airzonecloud.com/img/medium/RLQ.jpg
RLQV125025BKXI |  | Bocchetta lineare 15° d.v Airzone sinistra 1250x250 mm bl clip | Diffussione d aria non motorizzata | AVAILABLE | 197 | 3.4 | 1266 | 282 | 50 | 0.017851 | https://doc.airzonecloud.com/img/medium/RLQ.jpg
RLQV125025BTX |  | Bocchetta lineare 15° d.v Airzone 1250x250 mm bl vite | Diffussione d aria non motorizzata | AVAILABLE | 197 | 3.4 | 1282 | 282 | 50 | 0.018076 | https://doc.airzonecloud.com/img/medium/RLQ.jpg
RLQV125025BTXD |  | Bocchetta lineare 15° d.v Airzone giusto 1250x250 mm bl vite | Diffussione d aria non motorizzata | AVAILABLE | 197 | 3.4 | 1266 | 282 | 50 | 0.017851 | https://doc.airzonecloud.com/img/medium/RLQ.jpg
RLQV125025BTXI |  | Bocchetta lineare 15° d.v Airzone sinistra 1250x250 mm bl vite | Diffussione d aria non motorizzata | AVAILABLE | 197 | 3.4 | 1266 | 282 | 50 | 0.017851 | https://doc.airzonecloud.com/img/medium/RLQ.jpg
RLQV125030AKX |  | Bocchetta lineare 15° d.v Airzone 1250x300 mm al clip | Diffussione d aria non motorizzata | AVAILABLE | 231 | 3.5 | 1282 | 332 | 50 | 0.021281 | https://doc.airzonecloud.com/img/medium/RLQ.jpg
RLQV125030AKXD |  | Bocchetta lineare 15° d.v Airzone giusto 1250x300 mm al clip | Diffussione d aria non motorizzata | AVAILABLE | 231 | 3.5 | 1266 | 332 | 50 | 0.021016 | https://doc.airzonecloud.com/img/medium/RLQ.jpg
RLQV125030AKXI |  | Bocchetta lineare 15° d.v Airzone sinistra 1250x300 mm al clip | Diffussione d aria non motorizzata | AVAILABLE | 231 | 3.5 | 1266 | 332 | 50 | 0.021016 | https://doc.airzonecloud.com/img/medium/RLQ.jpg
RLQV125030ATX |  | Bocchetta lineare 15° d.v Airzone 1250x300 mm al vite | Diffussione d aria non motorizzata | AVAILABLE | 231 | 3.5 | 1282 | 332 | 50 | 0.021281 | https://doc.airzonecloud.com/img/medium/RLQ.jpg
RLQV125030ATXD |  | Bocchetta lineare 15° d.v Airzone giusto 1250x300 mm al vite | Diffussione d aria non motorizzata | AVAILABLE | 231 | 3.5 | 1266 | 332 | 50 | 0.021016 | https://doc.airzonecloud.com/img/medium/RLQ.jpg
RLQV125030ATXI |  | Bocchetta lineare 15° d.v Airzone sinistra 1250x300 mm al vite | Diffussione d aria non motorizzata | AVAILABLE | 231 | 3.5 | 1266 | 332 | 50 | 0.021016 | https://doc.airzonecloud.com/img/medium/RLQ.jpg
RLQV125030BKX |  | Bocchetta lineare 15° d.v Airzone 1250x300 mm bl clip | Diffussione d aria non motorizzata | AVAILABLE | 231 | 3.5 | 1282 | 332 | 50 | 0.021281 | https://doc.airzonecloud.com/img/medium/RLQ.jpg
RLQV125030BKXD |  | Bocchetta lineare 15° d.v Airzone giusto 1250x300 mm bl clip | Diffussione d aria non motorizzata | AVAILABLE | 231 | 3.5 | 1266 | 332 | 50 | 0.021016 | https://doc.airzonecloud.com/img/medium/RLQ.jpg
RLQV125030BKXI |  | Bocchetta lineare 15° d.v Airzone sinistra 1250x300 mm bl clip | Diffussione d aria non motorizzata | AVAILABLE | 231 | 3.5 | 1266 | 332 | 50 | 0.021016 | https://doc.airzonecloud.com/img/medium/RLQ.jpg
RLQV125030BTX |  | Bocchetta lineare 15° d.v Airzone 1250x300 mm bl vite | Diffussione d aria non motorizzata | AVAILABLE | 231 | 3.5 | 1282 | 332 | 50 | 0.021281 | https://doc.airzonecloud.com/img/medium/RLQ.jpg
RLQV125030BTXD |  | Bocchetta lineare 15° d.v Airzone giusto 1250x300 mm bl vite | Diffussione d aria non motorizzata | AVAILABLE | 231 | 3.5 | 1266 | 332 | 50 | 0.021016 | https://doc.airzonecloud.com/img/medium/RLQ.jpg
RLQV125030BTXI |  | Bocchetta lineare 15° d.v Airzone sinistra 1250x300 mm bl vite | Diffussione d aria non motorizzata | AVAILABLE | 231 | 3.5 | 1266 | 332 | 50 | 0.021016 | https://doc.airzonecloud.com/img/medium/RLQ.jpg
RLQV130010AKX | 8435437623751 | Bocchetta lineare 15° d.v Airzone 1300x100 mm al clip | Diffussione d aria non motorizzata | AVAILABLE | 92 | 3.2 | 1332 | 132 | 50 | 0.0087912 | https://doc.airzonecloud.com/img/medium/RLQ.jpg
RLQV130010AKXD | 8435503519377 | Bocchetta lineare 15° d.v Airzone giusto 1300x100 mm al clip | Diffussione d aria non motorizzata | AVAILABLE | 92 | 3.2 | 1316 | 132 | 50 | 0.0086856 | https://doc.airzonecloud.com/img/medium/RLQ.jpg
RLQV130010AKXI | 8435503519384 | Bocchetta lineare 15° d.v Airzone sinistra 1300x100 mm al clip | Diffussione d aria non motorizzata | AVAILABLE | 92 | 3.2 | 1316 | 132 | 50 | 0.0086856 | https://doc.airzonecloud.com/img/medium/RLQ.jpg
RLQV130010ATX |  | Bocchetta lineare 15° d.v Airzone 1300x100 mm al vite | Diffussione d aria non motorizzata | AVAILABLE | 92 | 3.2 | 1332 | 132 | 50 | 0.0087912 | https://doc.airzonecloud.com/img/medium/RLQ.jpg
RLQV130010ATXD |  | Bocchetta lineare 15° d.v Airzone giusto 1300x100 mm al vite | Diffussione d aria non motorizzata | AVAILABLE | 92 | 3.2 | 1316 | 132 | 50 | 0.0086856 | https://doc.airzonecloud.com/img/medium/RLQ.jpg
RLQV130010ATXI |  | Bocchetta lineare 15° d.v Airzone sinistra 1300x100 mm al vite | Diffussione d aria non motorizzata | AVAILABLE | 92 | 3.2 | 1316 | 132 | 50 | 0.0086856 | https://doc.airzonecloud.com/img/medium/RLQ.jpg
RLQV130010BKX | 8435418964347 | Bocchetta lineare 15° d.v Airzone 1300x100 mm bl clip | Diffussione d aria non motorizzata | AVAILABLE | 92 | 3.2 | 1332 | 132 | 50 | 0.0087912 | https://doc.airzonecloud.com/img/medium/RLQ.jpg
RLQV130010BKXD | 8435503519391 | Bocchetta lineare 15° d.v Airzone giusto 1300x100 mm bl clip | Diffussione d aria non motorizzata | AVAILABLE | 92 | 3.2 | 1316 | 132 | 50 | 0.0086856 | https://doc.airzonecloud.com/img/medium/RLQ.jpg
RLQV130010BKXI | 8435503519407 | Bocchetta lineare 15° d.v Airzone sinistra 1300x100 mm bl clip | Diffussione d aria non motorizzata | AVAILABLE | 92 | 3.2 | 1316 | 132 | 50 | 0.0086856 | https://doc.airzonecloud.com/img/medium/RLQ.jpg
RLQV130010BTX |  | Bocchetta lineare 15° d.v Airzone 1300x100 mm bl vite | Diffussione d aria non motorizzata | AVAILABLE | 92 | 3.2 | 1332 | 132 | 50 | 0.0087912 | https://doc.airzonecloud.com/img/medium/RLQ.jpg
RLQV130010BTXD |  | Bocchetta lineare 15° d.v Airzone giusto 1300x100 mm bl vite | Diffussione d aria non motorizzata | AVAILABLE | 92 | 3.2 | 1316 | 132 | 50 | 0.0086856 | https://doc.airzonecloud.com/img/medium/RLQ.jpg
RLQV130010BTXI |  | Bocchetta lineare 15° d.v Airzone sinistra 1300x100 mm bl vite | Diffussione d aria non motorizzata | AVAILABLE | 92 | 3.2 | 1316 | 132 | 50 | 0.0086856 | https://doc.airzonecloud.com/img/medium/RLQ.jpg
RLQV130015AKX |  | Bocchetta lineare 15° d.v Airzone 1300x150 mm al clip | Diffussione d aria non motorizzata | AVAILABLE | 122 | 3.3 | 1332 | 182 | 50 | 0.012121 | https://doc.airzonecloud.com/img/medium/RLQ.jpg
RLQV130015AKXD |  | Bocchetta lineare 15° d.v Airzone giusto 1300x150 mm al clip | Diffussione d aria non motorizzata | AVAILABLE | 122 | 3.3 | 1316 | 182 | 50 | 0.011976 | https://doc.airzonecloud.com/img/medium/RLQ.jpg
RLQV130015AKXI |  | Bocchetta lineare 15° d.v Airzone sinistra 1300x150 mm al clip | Diffussione d aria non motorizzata | AVAILABLE | 122 | 3.3 | 1316 | 182 | 50 | 0.011976 | https://doc.airzonecloud.com/img/medium/RLQ.jpg
RLQV130015ATX |  | Bocchetta lineare 15° d.v Airzone 1300x150 mm al vite | Diffussione d aria non motorizzata | AVAILABLE | 122 | 3.3 | 1332 | 182 | 50 | 0.012121 | https://doc.airzonecloud.com/img/medium/RLQ.jpg
RLQV130015ATXD |  | Bocchetta lineare 15° d.v Airzone giusto 1300x150 mm al vite | Diffussione d aria non motorizzata | AVAILABLE | 122 | 3.3 | 1316 | 182 | 50 | 0.011976 | https://doc.airzonecloud.com/img/medium/RLQ.jpg
RLQV130015ATXI |  | Bocchetta lineare 15° d.v Airzone sinistra 1300x150 mm al vite | Diffussione d aria non motorizzata | AVAILABLE | 122 | 3.3 | 1316 | 182 | 50 | 0.011976 | https://doc.airzonecloud.com/img/medium/RLQ.jpg
RLQV130015BKX | 8435418964361 | Bocchetta lineare 15° d.v Airzone 1300x150 mm bl clip | Diffussione d aria non motorizzata | AVAILABLE | 122 | 3.3 | 1332 | 182 | 50 | 0.012121 | https://doc.airzonecloud.com/img/medium/RLQ.jpg
RLQV130015BKXD | 8435503519414 | Bocchetta lineare 15° d.v Airzone giusto 1300x150 mm bl clip | Diffussione d aria non motorizzata | AVAILABLE | 122 | 3.3 | 1316 | 182 | 50 | 0.011976 | https://doc.airzonecloud.com/img/medium/RLQ.jpg
RLQV130015BKXI | 8435503519421 | Bocchetta lineare 15° d.v Airzone sinistra 1300x150 mm bl clip | Diffussione d aria non motorizzata | AVAILABLE | 122 | 3.3 | 1316 | 182 | 50 | 0.011976 | https://doc.airzonecloud.com/img/medium/RLQ.jpg
RLQV130015BTX |  | Bocchetta lineare 15° d.v Airzone 1300x150 mm bl vite | Diffussione d aria non motorizzata | AVAILABLE | 122 | 3.3 | 1332 | 182 | 50 | 0.012121 | https://doc.airzonecloud.com/img/medium/RLQ.jpg
RLQV130015BTXD |  | Bocchetta lineare 15° d.v Airzone giusto 1300x150 mm bl vite | Diffussione d aria non motorizzata | AVAILABLE | 122 | 3.3 | 1316 | 182 | 50 | 0.011976 | https://doc.airzonecloud.com/img/medium/RLQ.jpg
RLQV130015BTXI |  | Bocchetta lineare 15° d.v Airzone sinistra 1300x150 mm bl vite | Diffussione d aria non motorizzata | AVAILABLE | 122 | 3.3 | 1316 | 182 | 50 | 0.011976 | https://doc.airzonecloud.com/img/medium/RLQ.jpg
RLQV130020AKX |  | Bocchetta lineare 15° d.v Airzone 1300x200 mm al clip | Diffussione d aria non motorizzata | AVAILABLE | 152 | 3.4 | 1332 | 232 | 50 | 0.015451 | https://doc.airzonecloud.com/img/medium/RLQ.jpg
RLQV130020AKXD |  | Bocchetta lineare 15° d.v Airzone giusto 1300x200 mm al clip | Diffussione d aria non motorizzata | AVAILABLE | 152 | 3.4 | 1316 | 232 | 50 | 0.015266 | https://doc.airzonecloud.com/img/medium/RLQ.jpg
RLQV130020AKXI |  | Bocchetta lineare 15° d.v Airzone sinistra 1300x200 mm al clip | Diffussione d aria non motorizzata | AVAILABLE | 152 | 3.4 | 1316 | 232 | 50 | 0.015266 | https://doc.airzonecloud.com/img/medium/RLQ.jpg
RLQV130020ATX |  | Bocchetta lineare 15° d.v Airzone 1300x200 mm al vite | Diffussione d aria non motorizzata | AVAILABLE | 152 | 3.4 | 1332 | 232 | 50 | 0.015451 | https://doc.airzonecloud.com/img/medium/RLQ.jpg
RLQV130020ATXD |  | Bocchetta lineare 15° d.v Airzone giusto 1300x200 mm al vite | Diffussione d aria non motorizzata | AVAILABLE | 152 | 3.4 | 1316 | 232 | 50 | 0.015266 | https://doc.airzonecloud.com/img/medium/RLQ.jpg
RLQV130020ATXI |  | Bocchetta lineare 15° d.v Airzone sinistra 1300x200 mm al vite | Diffussione d aria non motorizzata | AVAILABLE | 152 | 3.4 | 1316 | 232 | 50 | 0.015266 | https://doc.airzonecloud.com/img/medium/RLQ.jpg
RLQV130020BKX |  | Bocchetta lineare 15° d.v Airzone 1300x200 mm bl clip | Diffussione d aria non motorizzata | AVAILABLE | 152 | 3.4 | 1332 | 232 | 50 | 0.015451 | https://doc.airzonecloud.com/img/medium/RLQ.jpg
RLQV130020BKXD |  | Bocchetta lineare 15° d.v Airzone giusto 1300x200 mm bl clip | Diffussione d aria non motorizzata | AVAILABLE | 152 | 3.4 | 1316 | 232 | 50 | 0.015266 | https://doc.airzonecloud.com/img/medium/RLQ.jpg
RLQV130020BKXI |  | Bocchetta lineare 15° d.v Airzone sinistra 1300x200 mm bl clip | Diffussione d aria non motorizzata | AVAILABLE | 152 | 3.4 | 1316 | 232 | 50 | 0.015266 | https://doc.airzonecloud.com/img/medium/RLQ.jpg
RLQV130020BTX |  | Bocchetta lineare 15° d.v Airzone 1300x200 mm bl vite | Diffussione d aria non motorizzata | AVAILABLE | 152 | 3.4 | 1332 | 232 | 50 | 0.015451 | https://doc.airzonecloud.com/img/medium/RLQ.jpg
RLQV130020BTXD |  | Bocchetta lineare 15° d.v Airzone giusto 1300x200 mm bl vite | Diffussione d aria non motorizzata | AVAILABLE | 152 | 3.4 | 1316 | 232 | 50 | 0.015266 | https://doc.airzonecloud.com/img/medium/RLQ.jpg
RLQV130020BTXI |  | Bocchetta lineare 15° d.v Airzone sinistra 1300x200 mm bl vite | Diffussione d aria non motorizzata | AVAILABLE | 152 | 3.4 | 1316 | 232 | 50 | 0.015266 | https://doc.airzonecloud.com/img/medium/RLQ.jpg
RLQV130025AKX |  | Bocchetta lineare 15° d.v Airzone 1300x250 mm al clip | Diffussione d aria non motorizzata | AVAILABLE | 197 | 3.5 | 1332 | 282 | 50 | 0.018781 | https://doc.airzonecloud.com/img/medium/RLQ.jpg
RLQV130025AKXD |  | Bocchetta lineare 15° d.v Airzone giusto 1300x250 mm al clip | Diffussione d aria non motorizzata | AVAILABLE | 197 | 3.5 | 1316 | 282 | 50 | 0.018556 | https://doc.airzonecloud.com/img/medium/RLQ.jpg
RLQV130025AKXI |  | Bocchetta lineare 15° d.v Airzone sinistra 1300x250 mm al clip | Diffussione d aria non motorizzata | AVAILABLE | 197 | 3.5 | 1316 | 282 | 50 | 0.018556 | https://doc.airzonecloud.com/img/medium/RLQ.jpg
RLQV130025ATX |  | Bocchetta lineare 15° d.v Airzone 1300x250 mm al vite | Diffussione d aria non motorizzata | AVAILABLE | 197 | 3.5 | 1332 | 282 | 50 | 0.018781 | https://doc.airzonecloud.com/img/medium/RLQ.jpg
RLQV130025ATXD |  | Bocchetta lineare 15° d.v Airzone giusto 1300x250 mm al vite | Diffussione d aria non motorizzata | AVAILABLE | 197 | 3.5 | 1316 | 282 | 50 | 0.018556 | https://doc.airzonecloud.com/img/medium/RLQ.jpg
RLQV130025ATXI |  | Bocchetta lineare 15° d.v Airzone sinistra 1300x250 mm al vite | Diffussione d aria non motorizzata | AVAILABLE | 197 | 3.5 | 1316 | 282 | 50 | 0.018556 | https://doc.airzonecloud.com/img/medium/RLQ.jpg
RLQV130025BKX |  | Bocchetta lineare 15° d.v Airzone 1300x250 mm bl clip | Diffussione d aria non motorizzata | AVAILABLE | 197 | 3.5 | 1332 | 282 | 50 | 0.018781 | https://doc.airzonecloud.com/img/medium/RLQ.jpg
RLQV130025BKXD |  | Bocchetta lineare 15° d.v Airzone giusto 1300x250 mm bl clip | Diffussione d aria non motorizzata | AVAILABLE | 197 | 3.5 | 1316 | 282 | 50 | 0.018556 | https://doc.airzonecloud.com/img/medium/RLQ.jpg
RLQV130025BKXI |  | Bocchetta lineare 15° d.v Airzone sinistra 1300x250 mm bl clip | Diffussione d aria non motorizzata | AVAILABLE | 197 | 3.5 | 1316 | 282 | 50 | 0.018556 | https://doc.airzonecloud.com/img/medium/RLQ.jpg
RLQV130025BTX |  | Bocchetta lineare 15° d.v Airzone 1300x250 mm bl vite | Diffussione d aria non motorizzata | AVAILABLE | 197 | 3.5 | 1332 | 282 | 50 | 0.018781 | https://doc.airzonecloud.com/img/medium/RLQ.jpg
RLQV130025BTXD |  | Bocchetta lineare 15° d.v Airzone giusto 1300x250 mm bl vite | Diffussione d aria non motorizzata | AVAILABLE | 197 | 3.5 | 1316 | 282 | 50 | 0.018556 | https://doc.airzonecloud.com/img/medium/RLQ.jpg
RLQV130025BTXI |  | Bocchetta lineare 15° d.v Airzone sinistra 1300x250 mm bl vite | Diffussione d aria non motorizzata | AVAILABLE | 197 | 3.5 | 1316 | 282 | 50 | 0.018556 | https://doc.airzonecloud.com/img/medium/RLQ.jpg
RLQV130030AKX |  | Bocchetta lineare 15° d.v Airzone 1300x300 mm al clip | Diffussione d aria non motorizzata | AVAILABLE | 231 | 3.6 | 1332 | 332 | 50 | 0.022111 | https://doc.airzonecloud.com/img/medium/RLQ.jpg
RLQV130030AKXD |  | Bocchetta lineare 15° d.v Airzone giusto 1300x300 mm al clip | Diffussione d aria non motorizzata | AVAILABLE | 231 | 3.6 | 1316 | 332 | 50 | 0.021846 | https://doc.airzonecloud.com/img/medium/RLQ.jpg
RLQV130030AKXI |  | Bocchetta lineare 15° d.v Airzone sinistra 1300x300 mm al clip | Diffussione d aria non motorizzata | AVAILABLE | 231 | 3.6 | 1316 | 332 | 50 | 0.021846 | https://doc.airzonecloud.com/img/medium/RLQ.jpg
RLQV130030ATX |  | Bocchetta lineare 15° d.v Airzone 1300x300 mm al vite | Diffussione d aria non motorizzata | AVAILABLE | 231 | 3.6 | 1332 | 332 | 50 | 0.022111 | https://doc.airzonecloud.com/img/medium/RLQ.jpg
RLQV130030ATXD |  | Bocchetta lineare 15° d.v Airzone giusto 1300x300 mm al vite | Diffussione d aria non motorizzata | AVAILABLE | 231 | 3.6 | 1316 | 332 | 50 | 0.021846 | https://doc.airzonecloud.com/img/medium/RLQ.jpg
RLQV130030ATXI |  | Bocchetta lineare 15° d.v Airzone sinistra 1300x300 mm al vite | Diffussione d aria non motorizzata | AVAILABLE | 231 | 3.6 | 1316 | 332 | 50 | 0.021846 | https://doc.airzonecloud.com/img/medium/RLQ.jpg
RLQV130030BKX |  | Bocchetta lineare 15° d.v Airzone 1300x300 mm bl clip | Diffussione d aria non motorizzata | AVAILABLE | 231 | 3.6 | 1332 | 332 | 50 | 0.022111 | https://doc.airzonecloud.com/img/medium/RLQ.jpg
RLQV130030BKXD |  | Bocchetta lineare 15° d.v Airzone giusto 1300x300 mm bl clip | Diffussione d aria non motorizzata | AVAILABLE | 231 | 3.6 | 1316 | 332 | 50 | 0.021846 | https://doc.airzonecloud.com/img/medium/RLQ.jpg
RLQV130030BKXI |  | Bocchetta lineare 15° d.v Airzone sinistra 1300x300 mm bl clip | Diffussione d aria non motorizzata | AVAILABLE | 231 | 3.6 | 1316 | 332 | 50 | 0.021846 | https://doc.airzonecloud.com/img/medium/RLQ.jpg
RLQV130030BTX |  | Bocchetta lineare 15° d.v Airzone 1300x300 mm bl vite | Diffussione d aria non motorizzata | AVAILABLE | 231 | 3.6 | 1332 | 332 | 50 | 0.022111 | https://doc.airzonecloud.com/img/medium/RLQ.jpg
RLQV130030BTXD |  | Bocchetta lineare 15° d.v Airzone giusto 1300x300 mm bl vite | Diffussione d aria non motorizzata | AVAILABLE | 231 | 3.6 | 1316 | 332 | 50 | 0.021846 | https://doc.airzonecloud.com/img/medium/RLQ.jpg
RLQV130030BTXI |  | Bocchetta lineare 15° d.v Airzone sinistra 1300x300 mm bl vite | Diffussione d aria non motorizzata | AVAILABLE | 231 | 3.6 | 1316 | 332 | 50 | 0.021846 | https://doc.airzonecloud.com/img/medium/RLQ.jpg
RLQV135010AKX |  | Bocchetta lineare 15° d.v Airzone 1350x100 mm al clip | Diffussione d aria non motorizzata | AVAILABLE | 98 | 3.3 | 1382 | 132 | 50 | 0.0091212 | https://doc.airzonecloud.com/img/medium/RLQ.jpg
RLQV135010AKXD |  | Bocchetta lineare 15° d.v Airzone giusto 1350x100 mm al clip | Diffussione d aria non motorizzata | AVAILABLE | 98 | 3.3 | 1366 | 132 | 50 | 0.0090156 | https://doc.airzonecloud.com/img/medium/RLQ.jpg
RLQV135010AKXI |  | Bocchetta lineare 15° d.v Airzone sinistra 1350x100 mm al clip | Diffussione d aria non motorizzata | AVAILABLE | 98 | 3.3 | 1366 | 132 | 50 | 0.0090156 | https://doc.airzonecloud.com/img/medium/RLQ.jpg
RLQV135010ATX |  | Bocchetta lineare 15° d.v Airzone 1350x100 mm al vite | Diffussione d aria non motorizzata | AVAILABLE | 98 | 3.3 | 1382 | 132 | 50 | 0.0091212 | https://doc.airzonecloud.com/img/medium/RLQ.jpg
RLQV135010ATXD |  | Bocchetta lineare 15° d.v Airzone giusto 1350x100 mm al vite | Diffussione d aria non motorizzata | AVAILABLE | 98 | 3.3 | 1366 | 132 | 50 | 0.0090156 | https://doc.airzonecloud.com/img/medium/RLQ.jpg
RLQV135010ATXI |  | Bocchetta lineare 15° d.v Airzone sinistra 1350x100 mm al vite | Diffussione d aria non motorizzata | AVAILABLE | 98 | 3.3 | 1366 | 132 | 50 | 0.0090156 | https://doc.airzonecloud.com/img/medium/RLQ.jpg
RLQV135010BKX |  | Bocchetta lineare 15° d.v Airzone 1350x100 mm bl clip | Diffussione d aria non motorizzata | AVAILABLE | 98 | 3.3 | 1382 | 132 | 50 | 0.0091212 | https://doc.airzonecloud.com/img/medium/RLQ.jpg
RLQV135010BKXD | 8435503590062 | Bocchetta lineare 15° d.v Airzone giusto 1350x100 mm bl clip | Diffussione d aria non motorizzata | AVAILABLE | 98 | 3.3 | 1366 | 132 | 50 | 0.0090156 | https://doc.airzonecloud.com/img/medium/RLQ.jpg
RLQV135010BKXI | 8435503590079 | Bocchetta lineare 15° d.v Airzone sinistra 1350x100 mm bl clip | Diffussione d aria non motorizzata | AVAILABLE | 98 | 3.3 | 1366 | 132 | 50 | 0.0090156 | https://doc.airzonecloud.com/img/medium/RLQ.jpg
RLQV135010BTX |  | Bocchetta lineare 15° d.v Airzone 1350x100 mm bl vite | Diffussione d aria non motorizzata | AVAILABLE | 98 | 3.3 | 1382 | 132 | 50 | 0.0091212 | https://doc.airzonecloud.com/img/medium/RLQ.jpg
RLQV135010BTXD |  | Bocchetta lineare 15° d.v Airzone giusto 1350x100 mm bl vite | Diffussione d aria non motorizzata | AVAILABLE | 98 | 3.3 | 1366 | 132 | 50 | 0.0090156 | https://doc.airzonecloud.com/img/medium/RLQ.jpg
RLQV135010BTXI |  | Bocchetta lineare 15° d.v Airzone sinistra 1350x100 mm bl vite | Diffussione d aria non motorizzata | AVAILABLE | 98 | 3.3 | 1366 | 132 | 50 | 0.0090156 | https://doc.airzonecloud.com/img/medium/RLQ.jpg
RLQV135015AKX |  | Bocchetta lineare 15° d.v Airzone 1350x150 mm al clip | Diffussione d aria non motorizzata | AVAILABLE | 130 | 3.4 | 1382 | 182 | 50 | 0.012576 | https://doc.airzonecloud.com/img/medium/RLQ.jpg
RLQV135015AKXD |  | Bocchetta lineare 15° d.v Airzone giusto 1350x150 mm al clip | Diffussione d aria non motorizzata | AVAILABLE | 130 | 3.4 | 1366 | 182 | 50 | 0.012431 | https://doc.airzonecloud.com/img/medium/RLQ.jpg
RLQV135015AKXI |  | Bocchetta lineare 15° d.v Airzone sinistra 1350x150 mm al clip | Diffussione d aria non motorizzata | AVAILABLE | 130 | 3.4 | 1366 | 182 | 50 | 0.012431 | https://doc.airzonecloud.com/img/medium/RLQ.jpg
RLQV135015ATX |  | Bocchetta lineare 15° d.v Airzone 1350x150 mm al vite | Diffussione d aria non motorizzata | AVAILABLE | 130 | 3.4 | 1382 | 182 | 50 | 0.012576 | https://doc.airzonecloud.com/img/medium/RLQ.jpg
RLQV135015ATXD |  | Bocchetta lineare 15° d.v Airzone giusto 1350x150 mm al vite | Diffussione d aria non motorizzata | AVAILABLE | 130 | 3.4 | 1366 | 182 | 50 | 0.012431 | https://doc.airzonecloud.com/img/medium/RLQ.jpg
RLQV135015ATXI |  | Bocchetta lineare 15° d.v Airzone sinistra 1350x150 mm al vite | Diffussione d aria non motorizzata | AVAILABLE | 130 | 3.4 | 1366 | 182 | 50 | 0.012431 | https://doc.airzonecloud.com/img/medium/RLQ.jpg
RLQV135015BKX |  | Bocchetta lineare 15° d.v Airzone 1350x150 mm bl clip | Diffussione d aria non motorizzata | AVAILABLE | 130 | 3.4 | 1382 | 182 | 50 | 0.012576 | https://doc.airzonecloud.com/img/medium/RLQ.jpg
RLQV135015BKXD |  | Bocchetta lineare 15° d.v Airzone giusto 1350x150 mm bl clip | Diffussione d aria non motorizzata | AVAILABLE | 130 | 3.4 | 1366 | 182 | 50 | 0.012431 | https://doc.airzonecloud.com/img/medium/RLQ.jpg
RLQV135015BKXI |  | Bocchetta lineare 15° d.v Airzone sinistra 1350x150 mm bl clip | Diffussione d aria non motorizzata | AVAILABLE | 130 | 3.4 | 1366 | 182 | 50 | 0.012431 | https://doc.airzonecloud.com/img/medium/RLQ.jpg
RLQV135015BTX |  | Bocchetta lineare 15° d.v Airzone 1350x150 mm bl vite | Diffussione d aria non motorizzata | AVAILABLE | 130 | 3.4 | 1382 | 182 | 50 | 0.012576 | https://doc.airzonecloud.com/img/medium/RLQ.jpg
RLQV135015BTXD |  | Bocchetta lineare 15° d.v Airzone giusto 1350x150 mm bl vite | Diffussione d aria non motorizzata | AVAILABLE | 130 | 3.4 | 1366 | 182 | 50 | 0.012431 | https://doc.airzonecloud.com/img/medium/RLQ.jpg
RLQV135015BTXI |  | Bocchetta lineare 15° d.v Airzone sinistra 1350x150 mm bl vite | Diffussione d aria non motorizzata | AVAILABLE | 130 | 3.4 | 1366 | 182 | 50 | 0.012431 | https://doc.airzonecloud.com/img/medium/RLQ.jpg
RLQV135020AKX |  | Bocchetta lineare 15° d.v Airzone 1350x200 mm al clip | Diffussione d aria non motorizzata | AVAILABLE | 164 | 3.5 | 1382 | 232 | 50 | 0.016031 | https://doc.airzonecloud.com/img/medium/RLQ.jpg
RLQV135020AKXD |  | Bocchetta lineare 15° d.v Airzone giusto 1350x200 mm al clip | Diffussione d aria non motorizzata | AVAILABLE | 164 | 3.5 | 1366 | 232 | 50 | 0.015846 | https://doc.airzonecloud.com/img/medium/RLQ.jpg
RLQV135020AKXI |  | Bocchetta lineare 15° d.v Airzone sinistra 1350x200 mm al clip | Diffussione d aria non motorizzata | AVAILABLE | 164 | 3.5 | 1366 | 232 | 50 | 0.015846 | https://doc.airzonecloud.com/img/medium/RLQ.jpg
RLQV135020ATX |  | Bocchetta lineare 15° d.v Airzone 1350x200 mm al vite | Diffussione d aria non motorizzata | AVAILABLE | 164 | 3.5 | 1382 | 232 | 50 | 0.016031 | https://doc.airzonecloud.com/img/medium/RLQ.jpg
RLQV135020ATXD |  | Bocchetta lineare 15° d.v Airzone giusto 1350x200 mm al vite | Diffussione d aria non motorizzata | AVAILABLE | 164 | 3.5 | 1366 | 232 | 50 | 0.015846 | https://doc.airzonecloud.com/img/medium/RLQ.jpg
RLQV135020ATXI |  | Bocchetta lineare 15° d.v Airzone sinistra 1350x200 mm al vite | Diffussione d aria non motorizzata | AVAILABLE | 164 | 3.5 | 1366 | 232 | 50 | 0.015846 | https://doc.airzonecloud.com/img/medium/RLQ.jpg
RLQV135020BKX |  | Bocchetta lineare 15° d.v Airzone 1350x200 mm bl clip | Diffussione d aria non motorizzata | AVAILABLE | 164 | 3.5 | 1382 | 232 | 50 | 0.016031 | https://doc.airzonecloud.com/img/medium/RLQ.jpg
RLQV135020BKXD |  | Bocchetta lineare 15° d.v Airzone giusto 1350x200 mm bl clip | Diffussione d aria non motorizzata | AVAILABLE | 164 | 3.5 | 1366 | 232 | 50 | 0.015846 | https://doc.airzonecloud.com/img/medium/RLQ.jpg
RLQV135020BKXI |  | Bocchetta lineare 15° d.v Airzone sinistra 1350x200 mm bl clip | Diffussione d aria non motorizzata | AVAILABLE | 164 | 3.5 | 1366 | 232 | 50 | 0.015846 | https://doc.airzonecloud.com/img/medium/RLQ.jpg
RLQV135020BTX |  | Bocchetta lineare 15° d.v Airzone 1350x200 mm bl vite | Diffussione d aria non motorizzata | AVAILABLE | 164 | 3.5 | 1382 | 232 | 50 | 0.016031 | https://doc.airzonecloud.com/img/medium/RLQ.jpg
RLQV135020BTXD |  | Bocchetta lineare 15° d.v Airzone giusto 1350x200 mm bl vite | Diffussione d aria non motorizzata | AVAILABLE | 164 | 3.5 | 1366 | 232 | 50 | 0.015846 | https://doc.airzonecloud.com/img/medium/RLQ.jpg
RLQV135020BTXI |  | Bocchetta lineare 15° d.v Airzone sinistra 1350x200 mm bl vite | Diffussione d aria non motorizzata | AVAILABLE | 164 | 3.5 | 1366 | 232 | 50 | 0.015846 | https://doc.airzonecloud.com/img/medium/RLQ.jpg
RLQV135025AKX |  | Bocchetta lineare 15° d.v Airzone 1350x250 mm al clip | Diffussione d aria non motorizzata | AVAILABLE | 213 | 3.6 | 1382 | 282 | 50 | 0.019486 | https://doc.airzonecloud.com/img/medium/RLQ.jpg
RLQV135025AKXD |  | Bocchetta lineare 15° d.v Airzone giusto 1350x250 mm al clip | Diffussione d aria non motorizzata | AVAILABLE | 213 | 3.6 | 1366 | 282 | 50 | 0.019261 | https://doc.airzonecloud.com/img/medium/RLQ.jpg
RLQV135025AKXI |  | Bocchetta lineare 15° d.v Airzone sinistra 1350x250 mm al clip | Diffussione d aria non motorizzata | AVAILABLE | 213 | 3.6 | 1366 | 282 | 50 | 0.019261 | https://doc.airzonecloud.com/img/medium/RLQ.jpg
RLQV135025ATX |  | Bocchetta lineare 15° d.v Airzone 1350x250 mm al vite | Diffussione d aria non motorizzata | AVAILABLE | 213 | 3.6 | 1382 | 282 | 50 | 0.019486 | https://doc.airzonecloud.com/img/medium/RLQ.jpg
RLQV135025ATXD |  | Bocchetta lineare 15° d.v Airzone giusto 1350x250 mm al vite | Diffussione d aria non motorizzata | AVAILABLE | 213 | 3.6 | 1366 | 282 | 50 | 0.019261 | https://doc.airzonecloud.com/img/medium/RLQ.jpg
RLQV135025ATXI |  | Bocchetta lineare 15° d.v Airzone sinistra 1350x250 mm al vite | Diffussione d aria non motorizzata | AVAILABLE | 213 | 3.6 | 1366 | 282 | 50 | 0.019261 | https://doc.airzonecloud.com/img/medium/RLQ.jpg
RLQV135025BKX |  | Bocchetta lineare 15° d.v Airzone 1350x250 mm bl clip | Diffussione d aria non motorizzata | AVAILABLE | 213 | 3.6 | 1382 | 282 | 50 | 0.019486 | https://doc.airzonecloud.com/img/medium/RLQ.jpg
RLQV135025BKXD |  | Bocchetta lineare 15° d.v Airzone giusto 1350x250 mm bl clip | Diffussione d aria non motorizzata | AVAILABLE | 213 | 3.6 | 1366 | 282 | 50 | 0.019261 | https://doc.airzonecloud.com/img/medium/RLQ.jpg
RLQV135025BKXI |  | Bocchetta lineare 15° d.v Airzone sinistra 1350x250 mm bl clip | Diffussione d aria non motorizzata | AVAILABLE | 213 | 3.6 | 1366 | 282 | 50 | 0.019261 | https://doc.airzonecloud.com/img/medium/RLQ.jpg
RLQV135025BTX |  | Bocchetta lineare 15° d.v Airzone 1350x250 mm bl vite | Diffussione d aria non motorizzata | AVAILABLE | 213 | 3.6 | 1382 | 282 | 50 | 0.019486 | https://doc.airzonecloud.com/img/medium/RLQ.jpg
RLQV135025BTXD |  | Bocchetta lineare 15° d.v Airzone giusto 1350x250 mm bl vite | Diffussione d aria non motorizzata | AVAILABLE | 213 | 3.6 | 1366 | 282 | 50 | 0.019261 | https://doc.airzonecloud.com/img/medium/RLQ.jpg
RLQV135025BTXI |  | Bocchetta lineare 15° d.v Airzone sinistra 1350x250 mm bl vite | Diffussione d aria non motorizzata | AVAILABLE | 213 | 3.6 | 1366 | 282 | 50 | 0.019261 | https://doc.airzonecloud.com/img/medium/RLQ.jpg
RLQV135030AKX |  | Bocchetta lineare 15° d.v Airzone 1350x300 mm al clip | Diffussione d aria non motorizzata | AVAILABLE | 250 | 3.7 | 1382 | 332 | 50 | 0.022941 | https://doc.airzonecloud.com/img/medium/RLQ.jpg
RLQV135030AKXD |  | Bocchetta lineare 15° d.v Airzone giusto 1350x300 mm al clip | Diffussione d aria non motorizzata | AVAILABLE | 250 | 3.7 | 1366 | 332 | 50 | 0.022676 | https://doc.airzonecloud.com/img/medium/RLQ.jpg
RLQV135030AKXI |  | Bocchetta lineare 15° d.v Airzone sinistra 1350x300 mm al clip | Diffussione d aria non motorizzata | AVAILABLE | 250 | 3.7 | 1366 | 332 | 50 | 0.022676 | https://doc.airzonecloud.com/img/medium/RLQ.jpg
RLQV135030ATX |  | Bocchetta lineare 15° d.v Airzone 1350x300 mm al vite | Diffussione d aria non motorizzata | AVAILABLE | 250 | 3.7 | 1382 | 332 | 50 | 0.022941 | https://doc.airzonecloud.com/img/medium/RLQ.jpg
RLQV135030ATXD |  | Bocchetta lineare 15° d.v Airzone giusto 1350x300 mm al vite | Diffussione d aria non motorizzata | AVAILABLE | 250 | 3.7 | 1366 | 332 | 50 | 0.022676 | https://doc.airzonecloud.com/img/medium/RLQ.jpg
RLQV135030ATXI |  | Bocchetta lineare 15° d.v Airzone sinistra 1350x300 mm al vite | Diffussione d aria non motorizzata | AVAILABLE | 250 | 3.7 | 1366 | 332 | 50 | 0.022676 | https://doc.airzonecloud.com/img/medium/RLQ.jpg
RLQV135030BKX |  | Bocchetta lineare 15° d.v Airzone 1350x300 mm bl clip | Diffussione d aria non motorizzata | AVAILABLE | 250 | 3.7 | 1382 | 332 | 50 | 0.022941 | https://doc.airzonecloud.com/img/medium/RLQ.jpg
RLQV135030BKXD |  | Bocchetta lineare 15° d.v Airzone giusto 1350x300 mm bl clip | Diffussione d aria non motorizzata | AVAILABLE | 250 | 3.7 | 1366 | 332 | 50 | 0.022676 | https://doc.airzonecloud.com/img/medium/RLQ.jpg
RLQV135030BKXI |  | Bocchetta lineare 15° d.v Airzone sinistra 1350x300 mm bl clip | Diffussione d aria non motorizzata | AVAILABLE | 250 | 3.7 | 1366 | 332 | 50 | 0.022676 | https://doc.airzonecloud.com/img/medium/RLQ.jpg
RLQV135030BTX |  | Bocchetta lineare 15° d.v Airzone 1350x300 mm bl vite | Diffussione d aria non motorizzata | AVAILABLE | 250 | 3.7 | 1382 | 332 | 50 | 0.022941 | https://doc.airzonecloud.com/img/medium/RLQ.jpg
RLQV135030BTXD |  | Bocchetta lineare 15° d.v Airzone giusto 1350x300 mm bl vite | Diffussione d aria non motorizzata | AVAILABLE | 250 | 3.7 | 1366 | 332 | 50 | 0.022676 | https://doc.airzonecloud.com/img/medium/RLQ.jpg
RLQV135030BTXI |  | Bocchetta lineare 15° d.v Airzone sinistra 1350x300 mm bl vite | Diffussione d aria non motorizzata | AVAILABLE | 250 | 3.7 | 1366 | 332 | 50 | 0.022676 | https://doc.airzonecloud.com/img/medium/RLQ.jpg
RLQV140010AKX | 8435418964385 | Bocchetta lineare 15° d.v Airzone 1400x100 mm al clip | Diffussione d aria non motorizzata | AVAILABLE | 98 | 3.4 | 1432 | 132 | 50 | 0.0094512 | https://doc.airzonecloud.com/img/medium/RLQ.jpg
RLQV140010AKXD | 8435503519438 | Bocchetta lineare 15° d.v Airzone giusto 1400x100 mm al clip | Diffussione d aria non motorizzata | AVAILABLE | 98 | 3.4 | 1416 | 132 | 50 | 0.0093456 | https://doc.airzonecloud.com/img/medium/RLQ.jpg
RLQV140010AKXI | 8435503519445 | Bocchetta lineare 15° d.v Airzone sinistra 1400x100 mm al clip | Diffussione d aria non motorizzata | AVAILABLE | 98 | 3.4 | 1416 | 132 | 50 | 0.0093456 | https://doc.airzonecloud.com/img/medium/RLQ.jpg
RLQV140010ATX |  | Bocchetta lineare 15° d.v Airzone 1400x100 mm al vite | Diffussione d aria non motorizzata | AVAILABLE | 98 | 3.4 | 1432 | 132 | 50 | 0.0094512 | https://doc.airzonecloud.com/img/medium/RLQ.jpg
RLQV140010ATXD |  | Bocchetta lineare 15° d.v Airzone giusto 1400x100 mm al vite | Diffussione d aria non motorizzata | AVAILABLE | 98 | 3.4 | 1416 | 132 | 50 | 0.0093456 | https://doc.airzonecloud.com/img/medium/RLQ.jpg
RLQV140010ATXI |  | Bocchetta lineare 15° d.v Airzone sinistra 1400x100 mm al vite | Diffussione d aria non motorizzata | AVAILABLE | 98 | 3.4 | 1416 | 132 | 50 | 0.0093456 | https://doc.airzonecloud.com/img/medium/RLQ.jpg
RLQV140010BKX | 8435418964408 | Bocchetta lineare 15° d.v Airzone 1400x100 mm bl clip | Diffussione d aria non motorizzata | AVAILABLE | 98 | 3.4 | 1432 | 132 | 50 | 0.0094512 | https://doc.airzonecloud.com/img/medium/RLQ.jpg
RLQV140010BKXD | 8435503519452 | Bocchetta lineare 15° d.v Airzone giusto 1400x100 mm bl clip | Diffussione d aria non motorizzata | AVAILABLE | 98 | 3.4 | 1416 | 132 | 50 | 0.0093456 | https://doc.airzonecloud.com/img/medium/RLQ.jpg
RLQV140010BKXI | 8435503519469 | Bocchetta lineare 15° d.v Airzone sinistra 1400x100 mm bl clip | Diffussione d aria non motorizzata | AVAILABLE | 98 | 3.4 | 1416 | 132 | 50 | 0.0093456 | https://doc.airzonecloud.com/img/medium/RLQ.jpg
RLQV140010BTX |  | Bocchetta lineare 15° d.v Airzone 1400x100 mm bl vite | Diffussione d aria non motorizzata | AVAILABLE | 98 | 3.4 | 1432 | 132 | 50 | 0.0094512 | https://doc.airzonecloud.com/img/medium/RLQ.jpg
RLQV140010BTXD |  | Bocchetta lineare 15° d.v Airzone giusto 1400x100 mm bl vite | Diffussione d aria non motorizzata | AVAILABLE | 98 | 3.4 | 1416 | 132 | 50 | 0.0093456 | https://doc.airzonecloud.com/img/medium/RLQ.jpg
RLQV140010BTXI |  | Bocchetta lineare 15° d.v Airzone sinistra 1400x100 mm bl vite | Diffussione d aria non motorizzata | AVAILABLE | 98 | 3.4 | 1416 | 132 | 50 | 0.0093456 | https://doc.airzonecloud.com/img/medium/RLQ.jpg
RLQV140015AKX | 8435418964415 | Bocchetta lineare 15° d.v Airzone 1400x150 mm al clip | Diffussione d aria non motorizzata | AVAILABLE | 130 | 3.5 | 1432 | 182 | 50 | 0.013031 | https://doc.airzonecloud.com/img/medium/RLQ.jpg
RLQV140015AKXD | 8435503519476 | Bocchetta lineare 15° d.v Airzone giusto 1400x150 mm al clip | Diffussione d aria non motorizzata | AVAILABLE | 130 | 3.5 | 1416 | 182 | 50 | 0.012886 | https://doc.airzonecloud.com/img/medium/RLQ.jpg
RLQV140015AKXI | 8435503519483 | Bocchetta lineare 15° d.v Airzone sinistra 1400x150 mm al clip | Diffussione d aria non motorizzata | AVAILABLE | 130 | 3.5 | 1416 | 182 | 50 | 0.012886 | https://doc.airzonecloud.com/img/medium/RLQ.jpg
RLQV140015ATX |  | Bocchetta lineare 15° d.v Airzone 1400x150 mm al vite | Diffussione d aria non motorizzata | AVAILABLE | 130 | 3.5 | 1432 | 182 | 50 | 0.013031 | https://doc.airzonecloud.com/img/medium/RLQ.jpg
RLQV140015ATXD |  | Bocchetta lineare 15° d.v Airzone giusto 1400x150 mm al vite | Diffussione d aria non motorizzata | AVAILABLE | 130 | 3.5 | 1416 | 182 | 50 | 0.012886 | https://doc.airzonecloud.com/img/medium/RLQ.jpg
RLQV140015ATXI |  | Bocchetta lineare 15° d.v Airzone sinistra 1400x150 mm al vite | Diffussione d aria non motorizzata | AVAILABLE | 130 | 3.5 | 1416 | 182 | 50 | 0.012886 | https://doc.airzonecloud.com/img/medium/RLQ.jpg
RLQV140015BKX | 8435418964439 | Bocchetta lineare 15° d.v Airzone 1400x150 mm bl clip | Diffussione d aria non motorizzata | AVAILABLE | 130 | 3.5 | 1432 | 182 | 50 | 0.013031 | https://doc.airzonecloud.com/img/medium/RLQ.jpg
RLQV140015BKXD | 8435503519490 | Bocchetta lineare 15° d.v Airzone giusto 1400x150 mm bl clip | Diffussione d aria non motorizzata | AVAILABLE | 130 | 3.5 | 1416 | 182 | 50 | 0.012886 | https://doc.airzonecloud.com/img/medium/RLQ.jpg
RLQV140015BKXI | 8435503519506 | Bocchetta lineare 15° d.v Airzone sinistra 1400x150 mm bl clip | Diffussione d aria non motorizzata | AVAILABLE | 130 | 3.5 | 1416 | 182 | 50 | 0.012886 | https://doc.airzonecloud.com/img/medium/RLQ.jpg
RLQV140015BTX |  | Bocchetta lineare 15° d.v Airzone 1400x150 mm bl vite | Diffussione d aria non motorizzata | AVAILABLE | 130 | 3.5 | 1432 | 182 | 50 | 0.013031 | https://doc.airzonecloud.com/img/medium/RLQ.jpg
RLQV140015BTXD |  | Bocchetta lineare 15° d.v Airzone giusto 1400x150 mm bl vite | Diffussione d aria non motorizzata | AVAILABLE | 130 | 3.5 | 1416 | 182 | 50 | 0.012886 | https://doc.airzonecloud.com/img/medium/RLQ.jpg
RLQV140015BTXI |  | Bocchetta lineare 15° d.v Airzone sinistra 1400x150 mm bl vite | Diffussione d aria non motorizzata | AVAILABLE | 130 | 3.5 | 1416 | 182 | 50 | 0.012886 | https://doc.airzonecloud.com/img/medium/RLQ.jpg
RLQV140020AKX | 8435418964446 | Bocchetta lineare 15° d.v Airzone 1400x200 mm al clip | Diffussione d aria non motorizzata | AVAILABLE | 164 | 3.6 | 1432 | 232 | 50 | 0.016611 | https://doc.airzonecloud.com/img/medium/RLQ.jpg
RLQV140020AKXD | 8435503519513 | Bocchetta lineare 15° d.v Airzone giusto 1400x200 mm al clip | Diffussione d aria non motorizzata | AVAILABLE | 164 | 3.6 | 1416 | 232 | 50 | 0.016426 | https://doc.airzonecloud.com/img/medium/RLQ.jpg
RLQV140020AKXI | 8435503519520 | Bocchetta lineare 15° d.v Airzone sinistra 1400x200 mm al clip | Diffussione d aria non motorizzata | AVAILABLE | 164 | 3.6 | 1416 | 232 | 50 | 0.016426 | https://doc.airzonecloud.com/img/medium/RLQ.jpg
RLQV140020ATX |  | Bocchetta lineare 15° d.v Airzone 1400x200 mm al vite | Diffussione d aria non motorizzata | AVAILABLE | 164 | 3.6 | 1432 | 232 | 50 | 0.016611 | https://doc.airzonecloud.com/img/medium/RLQ.jpg
RLQV140020ATXD |  | Bocchetta lineare 15° d.v Airzone giusto 1400x200 mm al vite | Diffussione d aria non motorizzata | AVAILABLE | 164 | 3.6 | 1416 | 232 | 50 | 0.016426 | https://doc.airzonecloud.com/img/medium/RLQ.jpg
RLQV140020ATXI |  | Bocchetta lineare 15° d.v Airzone sinistra 1400x200 mm al vite | Diffussione d aria non motorizzata | AVAILABLE | 164 | 3.6 | 1416 | 232 | 50 | 0.016426 | https://doc.airzonecloud.com/img/medium/RLQ.jpg
RLQV140020BKX |  | Bocchetta lineare 15° d.v Airzone 1400x200 mm bl clip | Diffussione d aria non motorizzata | AVAILABLE | 164 | 3.6 | 1432 | 232 | 50 | 0.016611 | https://doc.airzonecloud.com/img/medium/RLQ.jpg
RLQV140020BKXD |  | Bocchetta lineare 15° d.v Airzone giusto 1400x200 mm bl clip | Diffussione d aria non motorizzata | AVAILABLE | 164 | 3.6 | 1416 | 232 | 50 | 0.016426 | https://doc.airzonecloud.com/img/medium/RLQ.jpg
RLQV140020BKXI |  | Bocchetta lineare 15° d.v Airzone sinistra 1400x200 mm bl clip | Diffussione d aria non motorizzata | AVAILABLE | 164 | 3.6 | 1416 | 232 | 50 | 0.016426 | https://doc.airzonecloud.com/img/medium/RLQ.jpg
RLQV140020BTX |  | Bocchetta lineare 15° d.v Airzone 1400x200 mm bl vite | Diffussione d aria non motorizzata | AVAILABLE | 164 | 3.6 | 1432 | 232 | 50 | 0.016611 | https://doc.airzonecloud.com/img/medium/RLQ.jpg
RLQV140020BTXD |  | Bocchetta lineare 15° d.v Airzone giusto 1400x200 mm bl vite | Diffussione d aria non motorizzata | AVAILABLE | 164 | 3.6 | 1416 | 232 | 50 | 0.016426 | https://doc.airzonecloud.com/img/medium/RLQ.jpg
RLQV140020BTXI |  | Bocchetta lineare 15° d.v Airzone sinistra 1400x200 mm bl vite | Diffussione d aria non motorizzata | AVAILABLE | 164 | 3.6 | 1416 | 232 | 50 | 0.016426 | https://doc.airzonecloud.com/img/medium/RLQ.jpg
RLQV140025AKX |  | Bocchetta lineare 15° d.v Airzone 1400x250 mm al clip | Diffussione d aria non motorizzata | AVAILABLE | 213 | 3.7 | 1432 | 282 | 50 | 0.020191 | https://doc.airzonecloud.com/img/medium/RLQ.jpg
RLQV140025AKXD |  | Bocchetta lineare 15° d.v Airzone giusto 1400x250 mm al clip | Diffussione d aria non motorizzata | AVAILABLE | 213 | 3.7 | 1416 | 282 | 50 | 0.019966 | https://doc.airzonecloud.com/img/medium/RLQ.jpg
RLQV140025AKXI |  | Bocchetta lineare 15° d.v Airzone sinistra 1400x250 mm al clip | Diffussione d aria non motorizzata | AVAILABLE | 213 | 3.7 | 1416 | 282 | 50 | 0.019966 | https://doc.airzonecloud.com/img/medium/RLQ.jpg
RLQV140025ATX |  | Bocchetta lineare 15° d.v Airzone 1400x250 mm al vite | Diffussione d aria non motorizzata | AVAILABLE | 213 | 3.7 | 1432 | 282 | 50 | 0.020191 | https://doc.airzonecloud.com/img/medium/RLQ.jpg
RLQV140025ATXD |  | Bocchetta lineare 15° d.v Airzone giusto 1400x250 mm al vite | Diffussione d aria non motorizzata | AVAILABLE | 213 | 3.7 | 1416 | 282 | 50 | 0.019966 | https://doc.airzonecloud.com/img/medium/RLQ.jpg
RLQV140025ATXI |  | Bocchetta lineare 15° d.v Airzone sinistra 1400x250 mm al vite | Diffussione d aria non motorizzata | AVAILABLE | 213 | 3.7 | 1416 | 282 | 50 | 0.019966 | https://doc.airzonecloud.com/img/medium/RLQ.jpg
RLQV140025BKX |  | Bocchetta lineare 15° d.v Airzone 1400x250 mm bl clip | Diffussione d aria non motorizzata | AVAILABLE | 213 | 3.7 | 1432 | 282 | 50 | 0.020191 | https://doc.airzonecloud.com/img/medium/RLQ.jpg
RLQV140025BKXD |  | Bocchetta lineare 15° d.v Airzone giusto 1400x250 mm bl clip | Diffussione d aria non motorizzata | AVAILABLE | 213 | 3.7 | 1416 | 282 | 50 | 0.019966 | https://doc.airzonecloud.com/img/medium/RLQ.jpg
RLQV140025BKXI |  | Bocchetta lineare 15° d.v Airzone sinistra 1400x250 mm bl clip | Diffussione d aria non motorizzata | AVAILABLE | 213 | 3.7 | 1416 | 282 | 50 | 0.019966 | https://doc.airzonecloud.com/img/medium/RLQ.jpg
RLQV140025BTX |  | Bocchetta lineare 15° d.v Airzone 1400x250 mm bl vite | Diffussione d aria non motorizzata | AVAILABLE | 213 | 3.7 | 1432 | 282 | 50 | 0.020191 | https://doc.airzonecloud.com/img/medium/RLQ.jpg
RLQV140025BTXD |  | Bocchetta lineare 15° d.v Airzone giusto 1400x250 mm bl vite | Diffussione d aria non motorizzata | AVAILABLE | 213 | 3.7 | 1416 | 282 | 50 | 0.019966 | https://doc.airzonecloud.com/img/medium/RLQ.jpg
RLQV140025BTXI |  | Bocchetta lineare 15° d.v Airzone sinistra 1400x250 mm bl vite | Diffussione d aria non motorizzata | AVAILABLE | 213 | 3.7 | 1416 | 282 | 50 | 0.019966 | https://doc.airzonecloud.com/img/medium/RLQ.jpg
RLQV140030AKX |  | Bocchetta lineare 15° d.v Airzone 1400x300 mm al clip | Diffussione d aria non motorizzata | AVAILABLE | 250 | 3.8 | 1432 | 332 | 50 | 0.023771 | https://doc.airzonecloud.com/img/medium/RLQ.jpg
RLQV140030AKXD |  | Bocchetta lineare 15° d.v Airzone giusto 1400x300 mm al clip | Diffussione d aria non motorizzata | AVAILABLE | 250 | 3.8 | 1416 | 332 | 50 | 0.023506 | https://doc.airzonecloud.com/img/medium/RLQ.jpg
RLQV140030AKXI |  | Bocchetta lineare 15° d.v Airzone sinistra 1400x300 mm al clip | Diffussione d aria non motorizzata | AVAILABLE | 250 | 3.8 | 1416 | 332 | 50 | 0.023506 | https://doc.airzonecloud.com/img/medium/RLQ.jpg
RLQV140030ATX |  | Bocchetta lineare 15° d.v Airzone 1400x300 mm al vite | Diffussione d aria non motorizzata | AVAILABLE | 250 | 3.8 | 1432 | 332 | 50 | 0.023771 | https://doc.airzonecloud.com/img/medium/RLQ.jpg
RLQV140030ATXD |  | Bocchetta lineare 15° d.v Airzone giusto 1400x300 mm al vite | Diffussione d aria non motorizzata | AVAILABLE | 250 | 3.8 | 1416 | 332 | 50 | 0.023506 | https://doc.airzonecloud.com/img/medium/RLQ.jpg
RLQV140030ATXI |  | Bocchetta lineare 15° d.v Airzone sinistra 1400x300 mm al vite | Diffussione d aria non motorizzata | AVAILABLE | 250 | 3.8 | 1416 | 332 | 50 | 0.023506 | https://doc.airzonecloud.com/img/medium/RLQ.jpg
RLQV140030BKX |  | Bocchetta lineare 15° d.v Airzone 1400x300 mm bl clip | Diffussione d aria non motorizzata | AVAILABLE | 250 | 3.8 | 1432 | 332 | 50 | 0.023771 | https://doc.airzonecloud.com/img/medium/RLQ.jpg
RLQV140030BKXD |  | Bocchetta lineare 15° d.v Airzone giusto 1400x300 mm bl clip | Diffussione d aria non motorizzata | AVAILABLE | 250 | 3.8 | 1416 | 332 | 50 | 0.023506 | https://doc.airzonecloud.com/img/medium/RLQ.jpg
RLQV140030BKXI |  | Bocchetta lineare 15° d.v Airzone sinistra 1400x300 mm bl clip | Diffussione d aria non motorizzata | AVAILABLE | 250 | 3.8 | 1416 | 332 | 50 | 0.023506 | https://doc.airzonecloud.com/img/medium/RLQ.jpg
RLQV140030BTX |  | Bocchetta lineare 15° d.v Airzone 1400x300 mm bl vite | Diffussione d aria non motorizzata | AVAILABLE | 250 | 3.8 | 1432 | 332 | 50 | 0.023771 | https://doc.airzonecloud.com/img/medium/RLQ.jpg
RLQV140030BTXD |  | Bocchetta lineare 15° d.v Airzone giusto 1400x300 mm bl vite | Diffussione d aria non motorizzata | AVAILABLE | 250 | 3.8 | 1416 | 332 | 50 | 0.023506 | https://doc.airzonecloud.com/img/medium/RLQ.jpg
RLQV140030BTXI |  | Bocchetta lineare 15° d.v Airzone sinistra 1400x300 mm bl vite | Diffussione d aria non motorizzata | AVAILABLE | 250 | 3.8 | 1416 | 332 | 50 | 0.023506 | https://doc.airzonecloud.com/img/medium/RLQ.jpg
RLQV145010AKX |  | Bocchetta lineare 15° d.v Airzone 1450x100 mm al clip | Diffussione d aria non motorizzata | AVAILABLE | 105 | 3.5 | 1482 | 132 | 50 | 0.0097812 | https://doc.airzonecloud.com/img/medium/RLQ.jpg
RLQV145010AKXD |  | Bocchetta lineare 15° d.v Airzone giusto 1450x100 mm al clip | Diffussione d aria non motorizzata | AVAILABLE | 105 | 3.5 | 1466 | 132 | 50 | 0.0096756 | https://doc.airzonecloud.com/img/medium/RLQ.jpg
RLQV145010AKXI |  | Bocchetta lineare 15° d.v Airzone sinistra 1450x100 mm al clip | Diffussione d aria non motorizzata | AVAILABLE | 105 | 3.5 | 1466 | 132 | 50 | 0.0096756 | https://doc.airzonecloud.com/img/medium/RLQ.jpg
RLQV145010ATX |  | Bocchetta lineare 15° d.v Airzone 1450x100 mm al vite | Diffussione d aria non motorizzata | AVAILABLE | 105 | 3.5 | 1482 | 132 | 50 | 0.0097812 | https://doc.airzonecloud.com/img/medium/RLQ.jpg
RLQV145010ATXD |  | Bocchetta lineare 15° d.v Airzone giusto 1450x100 mm al vite | Diffussione d aria non motorizzata | AVAILABLE | 105 | 3.5 | 1466 | 132 | 50 | 0.0096756 | https://doc.airzonecloud.com/img/medium/RLQ.jpg
RLQV145010ATXI |  | Bocchetta lineare 15° d.v Airzone sinistra 1450x100 mm al vite | Diffussione d aria non motorizzata | AVAILABLE | 105 | 3.5 | 1466 | 132 | 50 | 0.0096756 | https://doc.airzonecloud.com/img/medium/RLQ.jpg
RLQV145010BKX |  | Bocchetta lineare 15° d.v Airzone 1450x100 mm bl clip | Diffussione d aria non motorizzata | AVAILABLE | 105 | 3.5 | 1482 | 132 | 50 | 0.0097812 | https://doc.airzonecloud.com/img/medium/RLQ.jpg
RLQV145010BKXD | 8435503590086 | Bocchetta lineare 15° d.v Airzone giusto 1450x100 mm bl clip | Diffussione d aria non motorizzata | AVAILABLE | 105 | 3.5 | 1466 | 132 | 50 | 0.0096756 | https://doc.airzonecloud.com/img/medium/RLQ.jpg
RLQV145010BKXI | 8435503590093 | Bocchetta lineare 15° d.v Airzone sinistra 1450x100 mm bl clip | Diffussione d aria non motorizzata | AVAILABLE | 105 | 3.5 | 1466 | 132 | 50 | 0.0096756 | https://doc.airzonecloud.com/img/medium/RLQ.jpg
RLQV145010BTX |  | Bocchetta lineare 15° d.v Airzone 1450x100 mm bl vite | Diffussione d aria non motorizzata | AVAILABLE | 105 | 3.5 | 1482 | 132 | 50 | 0.0097812 | https://doc.airzonecloud.com/img/medium/RLQ.jpg
RLQV145010BTXD |  | Bocchetta lineare 15° d.v Airzone giusto 1450x100 mm bl vite | Diffussione d aria non motorizzata | AVAILABLE | 105 | 3.5 | 1466 | 132 | 50 | 0.0096756 | https://doc.airzonecloud.com/img/medium/RLQ.jpg
RLQV145010BTXI |  | Bocchetta lineare 15° d.v Airzone sinistra 1450x100 mm bl vite | Diffussione d aria non motorizzata | AVAILABLE | 105 | 3.5 | 1466 | 132 | 50 | 0.0096756 | https://doc.airzonecloud.com/img/medium/RLQ.jpg
RLQV145015AKX |  | Bocchetta lineare 15° d.v Airzone 1450x150 mm al clip | Diffussione d aria non motorizzata | AVAILABLE | 140 | 3.6 | 1482 | 182 | 50 | 0.013486 | https://doc.airzonecloud.com/img/medium/RLQ.jpg
RLQV145015AKXD |  | Bocchetta lineare 15° d.v Airzone giusto 1450x150 mm al clip | Diffussione d aria non motorizzata | AVAILABLE | 140 | 3.6 | 1466 | 182 | 50 | 0.013341 | https://doc.airzonecloud.com/img/medium/RLQ.jpg
RLQV145015AKXI |  | Bocchetta lineare 15° d.v Airzone sinistra 1450x150 mm al clip | Diffussione d aria non motorizzata | AVAILABLE | 140 | 3.6 | 1466 | 182 | 50 | 0.013341 | https://doc.airzonecloud.com/img/medium/RLQ.jpg
RLQV145015ATX |  | Bocchetta lineare 15° d.v Airzone 1450x150 mm al vite | Diffussione d aria non motorizzata | AVAILABLE | 140 | 3.6 | 1482 | 182 | 50 | 0.013486 | https://doc.airzonecloud.com/img/medium/RLQ.jpg
RLQV145015ATXD |  | Bocchetta lineare 15° d.v Airzone giusto 1450x150 mm al vite | Diffussione d aria non motorizzata | AVAILABLE | 140 | 3.6 | 1466 | 182 | 50 | 0.013341 | https://doc.airzonecloud.com/img/medium/RLQ.jpg
RLQV145015ATXI |  | Bocchetta lineare 15° d.v Airzone sinistra 1450x150 mm al vite | Diffussione d aria non motorizzata | AVAILABLE | 140 | 3.6 | 1466 | 182 | 50 | 0.013341 | https://doc.airzonecloud.com/img/medium/RLQ.jpg
RLQV145015BKX |  | Bocchetta lineare 15° d.v Airzone 1450x150 mm bl clip | Diffussione d aria non motorizzata | AVAILABLE | 140 | 3.6 | 1482 | 182 | 50 | 0.013486 | https://doc.airzonecloud.com/img/medium/RLQ.jpg
RLQV145015BKXD | 8435503519537 | Bocchetta lineare 15° d.v Airzone giusto 1450x150 mm bl clip | Diffussione d aria non motorizzata | AVAILABLE | 140 | 3.6 | 1466 | 182 | 50 | 0.013341 | https://doc.airzonecloud.com/img/medium/RLQ.jpg
RLQV145015BKXI | 8435503519544 | Bocchetta lineare 15° d.v Airzone sinistra 1450x150 mm bl clip | Diffussione d aria non motorizzata | AVAILABLE | 140 | 3.6 | 1466 | 182 | 50 | 0.013341 | https://doc.airzonecloud.com/img/medium/RLQ.jpg
RLQV145015BTX |  | Bocchetta lineare 15° d.v Airzone 1450x150 mm bl vite | Diffussione d aria non motorizzata | AVAILABLE | 140 | 3.6 | 1482 | 182 | 50 | 0.013486 | https://doc.airzonecloud.com/img/medium/RLQ.jpg
RLQV145015BTXD |  | Bocchetta lineare 15° d.v Airzone giusto 1450x150 mm bl vite | Diffussione d aria non motorizzata | AVAILABLE | 140 | 3.6 | 1466 | 182 | 50 | 0.013341 | https://doc.airzonecloud.com/img/medium/RLQ.jpg
RLQV145015BTXI |  | Bocchetta lineare 15° d.v Airzone sinistra 1450x150 mm bl vite | Diffussione d aria non motorizzata | AVAILABLE | 140 | 3.6 | 1466 | 182 | 50 | 0.013341 | https://doc.airzonecloud.com/img/medium/RLQ.jpg
RLQV145020AKX |  | Bocchetta lineare 15° d.v Airzone 1450x200 mm al clip | Diffussione d aria non motorizzata | AVAILABLE | 175 | 3.7 | 1482 | 232 | 50 | 0.017191 | https://doc.airzonecloud.com/img/medium/RLQ.jpg
RLQV145020AKXD |  | Bocchetta lineare 15° d.v Airzone giusto 1450x200 mm al clip | Diffussione d aria non motorizzata | AVAILABLE | 175 | 3.7 | 1466 | 232 | 50 | 0.017006 | https://doc.airzonecloud.com/img/medium/RLQ.jpg
RLQV145020AKXI |  | Bocchetta lineare 15° d.v Airzone sinistra 1450x200 mm al clip | Diffussione d aria non motorizzata | AVAILABLE | 175 | 3.7 | 1466 | 232 | 50 | 0.017006 | https://doc.airzonecloud.com/img/medium/RLQ.jpg
RLQV145020ATX |  | Bocchetta lineare 15° d.v Airzone 1450x200 mm al vite | Diffussione d aria non motorizzata | AVAILABLE | 175 | 3.7 | 1482 | 232 | 50 | 0.017191 | https://doc.airzonecloud.com/img/medium/RLQ.jpg
RLQV145020ATXD |  | Bocchetta lineare 15° d.v Airzone giusto 1450x200 mm al vite | Diffussione d aria non motorizzata | AVAILABLE | 175 | 3.7 | 1466 | 232 | 50 | 0.017006 | https://doc.airzonecloud.com/img/medium/RLQ.jpg
RLQV145020ATXI |  | Bocchetta lineare 15° d.v Airzone sinistra 1450x200 mm al vite | Diffussione d aria non motorizzata | AVAILABLE | 175 | 3.7 | 1466 | 232 | 50 | 0.017006 | https://doc.airzonecloud.com/img/medium/RLQ.jpg
RLQV145020BKX |  | Bocchetta lineare 15° d.v Airzone 1450x200 mm bl clip | Diffussione d aria non motorizzata | AVAILABLE | 175 | 3.7 | 1482 | 232 | 50 | 0.017191 | https://doc.airzonecloud.com/img/medium/RLQ.jpg
RLQV145020BKXD |  | Bocchetta lineare 15° d.v Airzone giusto 1450x200 mm bl clip | Diffussione d aria non motorizzata | AVAILABLE | 175 | 3.7 | 1466 | 232 | 50 | 0.017006 | https://doc.airzonecloud.com/img/medium/RLQ.jpg
RLQV145020BKXI |  | Bocchetta lineare 15° d.v Airzone sinistra 1450x200 mm bl clip | Diffussione d aria non motorizzata | AVAILABLE | 175 | 3.7 | 1466 | 232 | 50 | 0.017006 | https://doc.airzonecloud.com/img/medium/RLQ.jpg
RLQV145020BTX |  | Bocchetta lineare 15° d.v Airzone 1450x200 mm bl vite | Diffussione d aria non motorizzata | AVAILABLE | 175 | 3.7 | 1482 | 232 | 50 | 0.017191 | https://doc.airzonecloud.com/img/medium/RLQ.jpg
RLQV145020BTXD |  | Bocchetta lineare 15° d.v Airzone giusto 1450x200 mm bl vite | Diffussione d aria non motorizzata | AVAILABLE | 175 | 3.7 | 1466 | 232 | 50 | 0.017006 | https://doc.airzonecloud.com/img/medium/RLQ.jpg
RLQV145020BTXI |  | Bocchetta lineare 15° d.v Airzone sinistra 1450x200 mm bl vite | Diffussione d aria non motorizzata | AVAILABLE | 175 | 3.7 | 1466 | 232 | 50 | 0.017006 | https://doc.airzonecloud.com/img/medium/RLQ.jpg
RLQV145025AKX |  | Bocchetta lineare 15° d.v Airzone 1450x250 mm al clip | Diffussione d aria non motorizzata | AVAILABLE | 227 | 3.8 | 1482 | 282 | 50 | 0.020896 | https://doc.airzonecloud.com/img/medium/RLQ.jpg
RLQV145025AKXD |  | Bocchetta lineare 15° d.v Airzone giusto 1450x250 mm al clip | Diffussione d aria non motorizzata | AVAILABLE | 227 | 3.8 | 1466 | 282 | 50 | 0.020671 | https://doc.airzonecloud.com/img/medium/RLQ.jpg
RLQV145025AKXI |  | Bocchetta lineare 15° d.v Airzone sinistra 1450x250 mm al clip | Diffussione d aria non motorizzata | AVAILABLE | 227 | 3.8 | 1466 | 282 | 50 | 0.020671 | https://doc.airzonecloud.com/img/medium/RLQ.jpg
RLQV145025ATX |  | Bocchetta lineare 15° d.v Airzone 1450x250 mm al vite | Diffussione d aria non motorizzata | AVAILABLE | 227 | 3.8 | 1482 | 282 | 50 | 0.020896 | https://doc.airzonecloud.com/img/medium/RLQ.jpg
RLQV145025ATXD |  | Bocchetta lineare 15° d.v Airzone giusto 1450x250 mm al vite | Diffussione d aria non motorizzata | AVAILABLE | 227 | 3.8 | 1466 | 282 | 50 | 0.020671 | https://doc.airzonecloud.com/img/medium/RLQ.jpg
RLQV145025ATXI |  | Bocchetta lineare 15° d.v Airzone sinistra 1450x250 mm al vite | Diffussione d aria non motorizzata | AVAILABLE | 227 | 3.8 | 1466 | 282 | 50 | 0.020671 | https://doc.airzonecloud.com/img/medium/RLQ.jpg
RLQV145025BKX |  | Bocchetta lineare 15° d.v Airzone 1450x250 mm bl clip | Diffussione d aria non motorizzata | AVAILABLE | 227 | 3.8 | 1482 | 282 | 50 | 0.020896 | https://doc.airzonecloud.com/img/medium/RLQ.jpg
RLQV145025BKXD |  | Bocchetta lineare 15° d.v Airzone giusto 1450x250 mm bl clip | Diffussione d aria non motorizzata | AVAILABLE | 227 | 3.8 | 1466 | 282 | 50 | 0.020671 | https://doc.airzonecloud.com/img/medium/RLQ.jpg
RLQV145025BKXI |  | Bocchetta lineare 15° d.v Airzone sinistra 1450x250 mm bl clip | Diffussione d aria non motorizzata | AVAILABLE | 227 | 3.8 | 1466 | 282 | 50 | 0.020671 | https://doc.airzonecloud.com/img/medium/RLQ.jpg
RLQV145025BTX |  | Bocchetta lineare 15° d.v Airzone 1450x250 mm bl vite | Diffussione d aria non motorizzata | AVAILABLE | 227 | 3.8 | 1482 | 282 | 50 | 0.020896 | https://doc.airzonecloud.com/img/medium/RLQ.jpg
RLQV145025BTXD |  | Bocchetta lineare 15° d.v Airzone giusto 1450x250 mm bl vite | Diffussione d aria non motorizzata | AVAILABLE | 227 | 3.8 | 1466 | 282 | 50 | 0.020671 | https://doc.airzonecloud.com/img/medium/RLQ.jpg
RLQV145025BTXI |  | Bocchetta lineare 15° d.v Airzone sinistra 1450x250 mm bl vite | Diffussione d aria non motorizzata | AVAILABLE | 227 | 3.8 | 1466 | 282 | 50 | 0.020671 | https://doc.airzonecloud.com/img/medium/RLQ.jpg
RLQV145030AKX |  | Bocchetta lineare 15° d.v Airzone 1450x300 mm al clip | Diffussione d aria non motorizzata | AVAILABLE | 266 | 3.9 | 1482 | 332 | 50 | 0.024601 | https://doc.airzonecloud.com/img/medium/RLQ.jpg
RLQV145030AKXD |  | Bocchetta lineare 15° d.v Airzone giusto 1450x300 mm al clip | Diffussione d aria non motorizzata | AVAILABLE | 266 | 3.9 | 1466 | 332 | 50 | 0.024336 | https://doc.airzonecloud.com/img/medium/RLQ.jpg
RLQV145030AKXI |  | Bocchetta lineare 15° d.v Airzone sinistra 1450x300 mm al clip | Diffussione d aria non motorizzata | AVAILABLE | 266 | 3.9 | 1466 | 332 | 50 | 0.024336 | https://doc.airzonecloud.com/img/medium/RLQ.jpg
RLQV145030ATX |  | Bocchetta lineare 15° d.v Airzone 1450x300 mm al vite | Diffussione d aria non motorizzata | AVAILABLE | 266 | 3.9 | 1482 | 332 | 50 | 0.024601 | https://doc.airzonecloud.com/img/medium/RLQ.jpg
RLQV145030ATXD |  | Bocchetta lineare 15° d.v Airzone giusto 1450x300 mm al vite | Diffussione d aria non motorizzata | AVAILABLE | 266 | 3.9 | 1466 | 332 | 50 | 0.024336 | https://doc.airzonecloud.com/img/medium/RLQ.jpg
RLQV145030ATXI |  | Bocchetta lineare 15° d.v Airzone sinistra 1450x300 mm al vite | Diffussione d aria non motorizzata | AVAILABLE | 266 | 3.9 | 1466 | 332 | 50 | 0.024336 | https://doc.airzonecloud.com/img/medium/RLQ.jpg
RLQV145030BKX |  | Bocchetta lineare 15° d.v Airzone 1450x300 mm bl clip | Diffussione d aria non motorizzata | AVAILABLE | 266 | 3.9 | 1482 | 332 | 50 | 0.024601 | https://doc.airzonecloud.com/img/medium/RLQ.jpg
RLQV145030BKXD |  | Bocchetta lineare 15° d.v Airzone giusto 1450x300 mm bl clip | Diffussione d aria non motorizzata | AVAILABLE | 266 | 3.9 | 1466 | 332 | 50 | 0.024336 | https://doc.airzonecloud.com/img/medium/RLQ.jpg
RLQV145030BKXI |  | Bocchetta lineare 15° d.v Airzone sinistra 1450x300 mm bl clip | Diffussione d aria non motorizzata | AVAILABLE | 266 | 3.9 | 1466 | 332 | 50 | 0.024336 | https://doc.airzonecloud.com/img/medium/RLQ.jpg
RLQV145030BTX |  | Bocchetta lineare 15° d.v Airzone 1450x300 mm bl vite | Diffussione d aria non motorizzata | AVAILABLE | 266 | 3.9 | 1482 | 332 | 50 | 0.024601 | https://doc.airzonecloud.com/img/medium/RLQ.jpg
RLQV145030BTXD |  | Bocchetta lineare 15° d.v Airzone giusto 1450x300 mm bl vite | Diffussione d aria non motorizzata | AVAILABLE | 266 | 3.9 | 1466 | 332 | 50 | 0.024336 | https://doc.airzonecloud.com/img/medium/RLQ.jpg
RLQV145030BTXI |  | Bocchetta lineare 15° d.v Airzone sinistra 1450x300 mm bl vite | Diffussione d aria non motorizzata | AVAILABLE | 266 | 3.9 | 1466 | 332 | 50 | 0.024336 | https://doc.airzonecloud.com/img/medium/RLQ.jpg
RLQV150010AKX | 8435418964460 | Bocchetta lineare 15° d.v Airzone 1500x100 mm al clip | Diffussione d aria non motorizzata | AVAILABLE | 105 | 3.6 | 1532 | 132 | 50 | 0.010111 | https://doc.airzonecloud.com/img/medium/RLQ.jpg
RLQV150010AKXC | 8435503519575 | Bocchetta lineare 15° d.v Airzone centrale 1500x100 mm al clip | Diffussione d aria non motorizzata | AVAILABLE | 105 | 3.6 | 1500 | 132 | 50 | 0.0099 | https://doc.airzonecloud.com/img/medium/RLQ.jpg
RLQV150010AKXD | 8435503519551 | Bocchetta lineare 15° d.v Airzone giusto 1500x100 mm al clip | Diffussione d aria non motorizzata | AVAILABLE | 105 | 3.6 | 1516 | 132 | 50 | 0.010006 | https://doc.airzonecloud.com/img/medium/RLQ.jpg
RLQV150010AKXI | 8435503519568 | Bocchetta lineare 15° d.v Airzone sinistra 1500x100 mm al clip | Diffussione d aria non motorizzata | AVAILABLE | 105 | 3.6 | 1516 | 132 | 50 | 0.010006 | https://doc.airzonecloud.com/img/medium/RLQ.jpg
RLQV150010ATX |  | Bocchetta lineare 15° d.v Airzone 1500x100 mm al vite | Diffussione d aria non motorizzata | AVAILABLE | 105 | 3.6 | 1532 | 132 | 50 | 0.010111 | https://doc.airzonecloud.com/img/medium/RLQ.jpg
RLQV150010ATXC |  | Bocchetta lineare 15° d.v Airzone centrale 1500x100 mm al vite | Diffussione d aria non motorizzata | AVAILABLE | 105 | 3.6 | 1500 | 132 | 50 | 0.0099 | https://doc.airzonecloud.com/img/medium/RLQ.jpg
RLQV150010ATXD |  | Bocchetta lineare 15° d.v Airzone giusto 1500x100 mm al vite | Diffussione d aria non motorizzata | AVAILABLE | 105 | 3.6 | 1516 | 132 | 50 | 0.010006 | https://doc.airzonecloud.com/img/medium/RLQ.jpg
RLQV150010ATXI |  | Bocchetta lineare 15° d.v Airzone sinistra 1500x100 mm al vite | Diffussione d aria non motorizzata | AVAILABLE | 105 | 3.6 | 1516 | 132 | 50 | 0.010006 | https://doc.airzonecloud.com/img/medium/RLQ.jpg
RLQV150010BKX | 8435418964484 | Bocchetta lineare 15° d.v Airzone 1500x100 mm bl clip | Diffussione d aria non motorizzata | AVAILABLE | 105 | 3.6 | 1532 | 132 | 50 | 0.010111 | https://doc.airzonecloud.com/img/medium/RLQ.jpg
RLQV150010BKXC | 8435503519605 | Bocchetta lineare 15° d.v Airzone centrale 1500x100 mm bl clip | Diffussione d aria non motorizzata | AVAILABLE | 105 | 3.6 | 1500 | 132 | 50 | 0.0099 | https://doc.airzonecloud.com/img/medium/RLQ.jpg
RLQV150010BKXD | 8435503519582 | Bocchetta lineare 15° d.v Airzone giusto 1500x100 mm bl clip | Diffussione d aria non motorizzata | AVAILABLE | 105 | 3.6 | 1516 | 132 | 50 | 0.010006 | https://doc.airzonecloud.com/img/medium/RLQ.jpg
RLQV150010BKXI | 8435503519599 | Bocchetta lineare 15° d.v Airzone sinistra 1500x100 mm bl clip | Diffussione d aria non motorizzata | AVAILABLE | 105 | 3.6 | 1516 | 132 | 50 | 0.010006 | https://doc.airzonecloud.com/img/medium/RLQ.jpg
RLQV150010BTX | 8435503545550 | Bocchetta lineare 15° d.v Airzone 1500x100 mm bl vite | Diffussione d aria non motorizzata | AVAILABLE | 105 | 3.6 | 1532 | 132 | 50 | 0.010111 | https://doc.airzonecloud.com/img/medium/RLQ.jpg
RLQV150010BTXC | 8435503545567 | Bocchetta lineare 15° d.v Airzone centrale 1500x100 mm bl vite | Diffussione d aria non motorizzata | AVAILABLE | 105 | 3.6 | 1500 | 132 | 50 | 0.0099 | https://doc.airzonecloud.com/img/medium/RLQ.jpg
RLQV150010BTXD | 8435503590109 | Bocchetta lineare 15° d.v Airzone giusto 1500x100 mm bl vite | Diffussione d aria non motorizzata | AVAILABLE | 105 | 3.6 | 1516 | 132 | 50 | 0.010006 | https://doc.airzonecloud.com/img/medium/RLQ.jpg
RLQV150010BTXI | 8435503590116 | Bocchetta lineare 15° d.v Airzone sinistra 1500x100 mm bl vite | Diffussione d aria non motorizzata | AVAILABLE | 105 | 3.6 | 1516 | 132 | 50 | 0.010006 | https://doc.airzonecloud.com/img/medium/RLQ.jpg
RLQV150015AKX | 8435418964507 | Bocchetta lineare 15° d.v Airzone 1500x150 mm al clip | Diffussione d aria non motorizzata | AVAILABLE | 140 | 3.7 | 1532 | 182 | 50 | 0.013941 | https://doc.airzonecloud.com/img/medium/RLQ.jpg
RLQV150015AKXC | 8435503519636 | Bocchetta lineare 15° d.v Airzone centrale 1500x150 mm al clip | Diffussione d aria non motorizzata | AVAILABLE | 140 | 3.7 | 1500 | 182 | 50 | 0.01365 | https://doc.airzonecloud.com/img/medium/RLQ.jpg
RLQV150015AKXD | 8435503519612 | Bocchetta lineare 15° d.v Airzone giusto 1500x150 mm al clip | Diffussione d aria non motorizzata | AVAILABLE | 140 | 3.7 | 1516 | 182 | 50 | 0.013796 | https://doc.airzonecloud.com/img/medium/RLQ.jpg
RLQV150015AKXI | 8435503519629 | Bocchetta lineare 15° d.v Airzone sinistra 1500x150 mm al clip | Diffussione d aria non motorizzata | AVAILABLE | 140 | 3.7 | 1516 | 182 | 50 | 0.013796 | https://doc.airzonecloud.com/img/medium/RLQ.jpg
RLQV150015ATX |  | Bocchetta lineare 15° d.v Airzone 1500x150 mm al vite | Diffussione d aria non motorizzata | AVAILABLE | 140 | 3.7 | 1532 | 182 | 50 | 0.013941 | https://doc.airzonecloud.com/img/medium/RLQ.jpg
RLQV150015ATXC |  | Bocchetta lineare 15° d.v Airzone centrale 1500x150 mm al vite | Diffussione d aria non motorizzata | AVAILABLE | 140 | 3.7 | 1500 | 182 | 50 | 0.01365 | https://doc.airzonecloud.com/img/medium/RLQ.jpg
RLQV150015ATXD |  | Bocchetta lineare 15° d.v Airzone giusto 1500x150 mm al vite | Diffussione d aria non motorizzata | AVAILABLE | 140 | 3.7 | 1516 | 182 | 50 | 0.013796 | https://doc.airzonecloud.com/img/medium/RLQ.jpg
RLQV150015ATXI |  | Bocchetta lineare 15° d.v Airzone sinistra 1500x150 mm al vite | Diffussione d aria non motorizzata | AVAILABLE | 140 | 3.7 | 1516 | 182 | 50 | 0.013796 | https://doc.airzonecloud.com/img/medium/RLQ.jpg
RLQV150015BKX | 8435418964521 | Bocchetta lineare 15° d.v Airzone 1500x150 mm bl clip | Diffussione d aria non motorizzata | AVAILABLE | 140 | 3.7 | 1532 | 182 | 50 | 0.013941 | https://doc.airzonecloud.com/img/medium/RLQ.jpg
RLQV150015BKXC | 8435503519667 | Bocchetta lineare 15° d.v Airzone centrale 1500x150 mm bl clip | Diffussione d aria non motorizzata | AVAILABLE | 140 | 3.7 | 1500 | 182 | 50 | 0.01365 | https://doc.airzonecloud.com/img/medium/RLQ.jpg
RLQV150015BKXD | 8435503519643 | Bocchetta lineare 15° d.v Airzone giusto 1500x150 mm bl clip | Diffussione d aria non motorizzata | AVAILABLE | 140 | 3.7 | 1516 | 182 | 50 | 0.013796 | https://doc.airzonecloud.com/img/medium/RLQ.jpg
RLQV150015BKXI | 8435503519650 | Bocchetta lineare 15° d.v Airzone sinistra 1500x150 mm bl clip | Diffussione d aria non motorizzata | AVAILABLE | 140 | 3.7 | 1516 | 182 | 50 | 0.013796 | https://doc.airzonecloud.com/img/medium/RLQ.jpg
RLQV150015BTX |  | Bocchetta lineare 15° d.v Airzone 1500x150 mm bl vite | Diffussione d aria non motorizzata | AVAILABLE | 140 | 3.7 | 1532 | 182 | 50 | 0.013941 | https://doc.airzonecloud.com/img/medium/RLQ.jpg
RLQV150015BTXC |  | Bocchetta lineare 15° d.v Airzone centrale 1500x150 mm bl vite | Diffussione d aria non motorizzata | AVAILABLE | 140 | 3.7 | 1500 | 182 | 50 | 0.01365 | https://doc.airzonecloud.com/img/medium/RLQ.jpg
RLQV150015BTXD |  | Bocchetta lineare 15° d.v Airzone giusto 1500x150 mm bl vite | Diffussione d aria non motorizzata | AVAILABLE | 140 | 3.7 | 1516 | 182 | 50 | 0.013796 | https://doc.airzonecloud.com/img/medium/RLQ.jpg
RLQV150015BTXI |  | Bocchetta lineare 15° d.v Airzone sinistra 1500x150 mm bl vite | Diffussione d aria non motorizzata | AVAILABLE | 140 | 3.7 | 1516 | 182 | 50 | 0.013796 | https://doc.airzonecloud.com/img/medium/RLQ.jpg
RLQV150020AKX | 8435418964538 | Bocchetta lineare 15° d.v Airzone 1500x200 mm al clip | Diffussione d aria non motorizzata | AVAILABLE | 175 | 3.8 | 1532 | 232 | 50 | 0.017771 | https://doc.airzonecloud.com/img/medium/RLQ.jpg
RLQV150020AKXC | 8435503519698 | Bocchetta lineare 15° d.v Airzone centrale 1500x200 mm al clip | Diffussione d aria non motorizzata | AVAILABLE | 175 | 3.8 | 1500 | 232 | 50 | 0.0174 | https://doc.airzonecloud.com/img/medium/RLQ.jpg
RLQV150020AKXD | 8435503519674 | Bocchetta lineare 15° d.v Airzone giusto 1500x200 mm al clip | Diffussione d aria non motorizzata | AVAILABLE | 175 | 3.8 | 1516 | 232 | 50 | 0.017586 | https://doc.airzonecloud.com/img/medium/RLQ.jpg
RLQV150020AKXI | 8435503519681 | Bocchetta lineare 15° d.v Airzone sinistra 1500x200 mm al clip | Diffussione d aria non motorizzata | AVAILABLE | 175 | 3.8 | 1516 | 232 | 50 | 0.017586 | https://doc.airzonecloud.com/img/medium/RLQ.jpg
RLQV150020ATX |  | Bocchetta lineare 15° d.v Airzone 1500x200 mm al vite | Diffussione d aria non motorizzata | AVAILABLE | 175 | 3.8 | 1532 | 232 | 50 | 0.017771 | https://doc.airzonecloud.com/img/medium/RLQ.jpg
RLQV150020ATXC |  | Bocchetta lineare 15° d.v Airzone centrale 1500x200 mm al vite | Diffussione d aria non motorizzata | AVAILABLE | 175 | 3.8 | 1500 | 232 | 50 | 0.0174 | https://doc.airzonecloud.com/img/medium/RLQ.jpg
RLQV150020ATXD |  | Bocchetta lineare 15° d.v Airzone giusto 1500x200 mm al vite | Diffussione d aria non motorizzata | AVAILABLE | 175 | 3.8 | 1516 | 232 | 50 | 0.017586 | https://doc.airzonecloud.com/img/medium/RLQ.jpg
RLQV150020ATXI |  | Bocchetta lineare 15° d.v Airzone sinistra 1500x200 mm al vite | Diffussione d aria non motorizzata | AVAILABLE | 175 | 3.8 | 1516 | 232 | 50 | 0.017586 | https://doc.airzonecloud.com/img/medium/RLQ.jpg
RLQV150020BKX | 8435418964545 | Bocchetta lineare 15° d.v Airzone 1500x200 mm bl clip | Diffussione d aria non motorizzata | AVAILABLE | 175 | 3.8 | 1532 | 232 | 50 | 0.017771 | https://doc.airzonecloud.com/img/medium/RLQ.jpg
RLQV150020BKXC | 8435503519728 | Bocchetta lineare 15° d.v Airzone centrale 1500x200 mm bl clip | Diffussione d aria non motorizzata | AVAILABLE | 175 | 3.8 | 1500 | 232 | 50 | 0.0174 | https://doc.airzonecloud.com/img/medium/RLQ.jpg
RLQV150020BKXD | 8435503519704 | Bocchetta lineare 15° d.v Airzone giusto 1500x200 mm bl clip | Diffussione d aria non motorizzata | AVAILABLE | 175 | 3.8 | 1516 | 232 | 50 | 0.017586 | https://doc.airzonecloud.com/img/medium/RLQ.jpg
RLQV150020BKXI | 8435503519711 | Bocchetta lineare 15° d.v Airzone sinistra 1500x200 mm bl clip | Diffussione d aria non motorizzata | AVAILABLE | 175 | 3.8 | 1516 | 232 | 50 | 0.017586 | https://doc.airzonecloud.com/img/medium/RLQ.jpg
RLQV150020BTX |  | Bocchetta lineare 15° d.v Airzone 1500x200 mm bl vite | Diffussione d aria non motorizzata | AVAILABLE | 175 | 3.8 | 1532 | 232 | 50 | 0.017771 | https://doc.airzonecloud.com/img/medium/RLQ.jpg
RLQV150020BTXC |  | Bocchetta lineare 15° d.v Airzone centrale 1500x200 mm bl vite | Diffussione d aria non motorizzata | AVAILABLE | 175 | 3.8 | 1500 | 232 | 50 | 0.0174 | https://doc.airzonecloud.com/img/medium/RLQ.jpg
RLQV150020BTXD |  | Bocchetta lineare 15° d.v Airzone giusto 1500x200 mm bl vite | Diffussione d aria non motorizzata | AVAILABLE | 175 | 3.8 | 1516 | 232 | 50 | 0.017586 | https://doc.airzonecloud.com/img/medium/RLQ.jpg
RLQV150020BTXI |  | Bocchetta lineare 15° d.v Airzone sinistra 1500x200 mm bl vite | Diffussione d aria non motorizzata | AVAILABLE | 175 | 3.8 | 1516 | 232 | 50 | 0.017586 | https://doc.airzonecloud.com/img/medium/RLQ.jpg
RLQV150025AKX |  | Bocchetta lineare 15° d.v Airzone 1500x250 mm al clip | Diffussione d aria non motorizzata | AVAILABLE | 227 | 3.9 | 1532 | 282 | 50 | 0.021601 | https://doc.airzonecloud.com/img/medium/RLQ.jpg
RLQV150025AKXC |  | Bocchetta lineare 15° d.v Airzone centrale 1500x250 mm al clip | Diffussione d aria non motorizzata | AVAILABLE | 227 | 3.9 | 1500 | 282 | 50 | 0.02115 | https://doc.airzonecloud.com/img/medium/RLQ.jpg
RLQV150025AKXD |  | Bocchetta lineare 15° d.v Airzone giusto 1500x250 mm al clip | Diffussione d aria non motorizzata | AVAILABLE | 227 | 3.9 | 1516 | 282 | 50 | 0.021376 | https://doc.airzonecloud.com/img/medium/RLQ.jpg
RLQV150025AKXI |  | Bocchetta lineare 15° d.v Airzone sinistra 1500x250 mm al clip | Diffussione d aria non motorizzata | AVAILABLE | 227 | 3.9 | 1516 | 282 | 50 | 0.021376 | https://doc.airzonecloud.com/img/medium/RLQ.jpg
RLQV150025ATX |  | Bocchetta lineare 15° d.v Airzone 1500x250 mm al vite | Diffussione d aria non motorizzata | AVAILABLE | 227 | 3.9 | 1532 | 282 | 50 | 0.021601 | https://doc.airzonecloud.com/img/medium/RLQ.jpg
RLQV150025ATXC |  | Bocchetta lineare 15° d.v Airzone centrale 1500x250 mm al vite | Diffussione d aria non motorizzata | AVAILABLE | 227 | 3.9 | 1500 | 282 | 50 | 0.02115 | https://doc.airzonecloud.com/img/medium/RLQ.jpg
RLQV150025ATXD |  | Bocchetta lineare 15° d.v Airzone giusto 1500x250 mm al vite | Diffussione d aria non motorizzata | AVAILABLE | 227 | 3.9 | 1516 | 282 | 50 | 0.021376 | https://doc.airzonecloud.com/img/medium/RLQ.jpg
RLQV150025ATXI |  | Bocchetta lineare 15° d.v Airzone sinistra 1500x250 mm al vite | Diffussione d aria non motorizzata | AVAILABLE | 227 | 3.9 | 1516 | 282 | 50 | 0.021376 | https://doc.airzonecloud.com/img/medium/RLQ.jpg
RLQV150025BKX |  | Bocchetta lineare 15° d.v Airzone 1500x250 mm bl clip | Diffussione d aria non motorizzata | AVAILABLE | 227 | 3.9 | 1532 | 282 | 50 | 0.021601 | https://doc.airzonecloud.com/img/medium/RLQ.jpg
RLQV150025BKXC |  | Bocchetta lineare 15° d.v Airzone centrale 1500x250 mm bl clip | Diffussione d aria non motorizzata | AVAILABLE | 227 | 3.9 | 1500 | 282 | 50 | 0.02115 | https://doc.airzonecloud.com/img/medium/RLQ.jpg
RLQV150025BKXD |  | Bocchetta lineare 15° d.v Airzone giusto 1500x250 mm bl clip | Diffussione d aria non motorizzata | AVAILABLE | 227 | 3.9 | 1516 | 282 | 50 | 0.021376 | https://doc.airzonecloud.com/img/medium/RLQ.jpg
RLQV150025BKXI |  | Bocchetta lineare 15° d.v Airzone sinistra 1500x250 mm bl clip | Diffussione d aria non motorizzata | AVAILABLE | 227 | 3.9 | 1516 | 282 | 50 | 0.021376 | https://doc.airzonecloud.com/img/medium/RLQ.jpg
RLQV150025BTX |  | Bocchetta lineare 15° d.v Airzone 1500x250 mm bl vite | Diffussione d aria non motorizzata | AVAILABLE | 227 | 3.9 | 1532 | 282 | 50 | 0.021601 | https://doc.airzonecloud.com/img/medium/RLQ.jpg
RLQV150025BTXC |  | Bocchetta lineare 15° d.v Airzone centrale 1500x250 mm bl vite | Diffussione d aria non motorizzata | AVAILABLE | 227 | 3.9 | 1500 | 282 | 50 | 0.02115 | https://doc.airzonecloud.com/img/medium/RLQ.jpg
RLQV150025BTXD |  | Bocchetta lineare 15° d.v Airzone giusto 1500x250 mm bl vite | Diffussione d aria non motorizzata | AVAILABLE | 227 | 3.9 | 1516 | 282 | 50 | 0.021376 | https://doc.airzonecloud.com/img/medium/RLQ.jpg
RLQV150025BTXI |  | Bocchetta lineare 15° d.v Airzone sinistra 1500x250 mm bl vite | Diffussione d aria non motorizzata | AVAILABLE | 227 | 3.9 | 1516 | 282 | 50 | 0.021376 | https://doc.airzonecloud.com/img/medium/RLQ.jpg
RLQV150030AKX |  | Bocchetta lineare 15° d.v Airzone 1500x300 mm al clip | Diffussione d aria non motorizzata | AVAILABLE | 266 | 4 | 1532 | 332 | 50 | 0.025431 | https://doc.airzonecloud.com/img/medium/RLQ.jpg
RLQV150030AKXC |  | Bocchetta lineare 15° d.v Airzone centrale 1500x300 mm al clip | Diffussione d aria non motorizzata | AVAILABLE | 266 | 4 | 1500 | 332 | 50 | 0.0249 | https://doc.airzonecloud.com/img/medium/RLQ.jpg
RLQV150030AKXD |  | Bocchetta lineare 15° d.v Airzone giusto 1500x300 mm al clip | Diffussione d aria non motorizzata | AVAILABLE | 266 | 4 | 1516 | 332 | 50 | 0.025166 | https://doc.airzonecloud.com/img/medium/RLQ.jpg
RLQV150030AKXI |  | Bocchetta lineare 15° d.v Airzone sinistra 1500x300 mm al clip | Diffussione d aria non motorizzata | AVAILABLE | 266 | 4 | 1516 | 332 | 50 | 0.025166 | https://doc.airzonecloud.com/img/medium/RLQ.jpg
RLQV150030ATX |  | Bocchetta lineare 15° d.v Airzone 1500x300 mm al vite | Diffussione d aria non motorizzata | AVAILABLE | 266 | 4 | 1532 | 332 | 50 | 0.025431 | https://doc.airzonecloud.com/img/medium/RLQ.jpg
RLQV150030ATXC |  | Bocchetta lineare 15° d.v Airzone centrale 1500x300 mm al vite | Diffussione d aria non motorizzata | AVAILABLE | 266 | 4 | 1500 | 332 | 50 | 0.0249 | https://doc.airzonecloud.com/img/medium/RLQ.jpg
RLQV150030ATXD |  | Bocchetta lineare 15° d.v Airzone giusto 1500x300 mm al vite | Diffussione d aria non motorizzata | AVAILABLE | 266 | 4 | 1516 | 332 | 50 | 0.025166 | https://doc.airzonecloud.com/img/medium/RLQ.jpg
RLQV150030ATXI |  | Bocchetta lineare 15° d.v Airzone sinistra 1500x300 mm al vite | Diffussione d aria non motorizzata | AVAILABLE | 266 | 4 | 1516 | 332 | 50 | 0.025166 | https://doc.airzonecloud.com/img/medium/RLQ.jpg
RLQV150030BKX |  | Bocchetta lineare 15° d.v Airzone 1500x300 mm bl clip | Diffussione d aria non motorizzata | AVAILABLE | 266 | 4 | 1532 | 332 | 50 | 0.025431 | https://doc.airzonecloud.com/img/medium/RLQ.jpg
RLQV150030BKXC |  | Bocchetta lineare 15° d.v Airzone centrale 1500x300 mm bl clip | Diffussione d aria non motorizzata | AVAILABLE | 266 | 4 | 1500 | 332 | 50 | 0.0249 | https://doc.airzonecloud.com/img/medium/RLQ.jpg
RLQV150030BKXD |  | Bocchetta lineare 15° d.v Airzone giusto 1500x300 mm bl clip | Diffussione d aria non motorizzata | AVAILABLE | 266 | 4 | 1516 | 332 | 50 | 0.025166 | https://doc.airzonecloud.com/img/medium/RLQ.jpg
RLQV150030BKXI |  | Bocchetta lineare 15° d.v Airzone sinistra 1500x300 mm bl clip | Diffussione d aria non motorizzata | AVAILABLE | 266 | 4 | 1516 | 332 | 50 | 0.025166 | https://doc.airzonecloud.com/img/medium/RLQ.jpg
RLQV150030BTX |  | Bocchetta lineare 15° d.v Airzone 1500x300 mm bl vite | Diffussione d aria non motorizzata | AVAILABLE | 266 | 4 | 1532 | 332 | 50 | 0.025431 | https://doc.airzonecloud.com/img/medium/RLQ.jpg
RLQV150030BTXC |  | Bocchetta lineare 15° d.v Airzone centrale 1500x300 mm bl vite | Diffussione d aria non motorizzata | AVAILABLE | 266 | 4 | 1500 | 332 | 50 | 0.0249 | https://doc.airzonecloud.com/img/medium/RLQ.jpg
RLQV150030BTXD |  | Bocchetta lineare 15° d.v Airzone giusto 1500x300 mm bl vite | Diffussione d aria non motorizzata | AVAILABLE | 266 | 4 | 1516 | 332 | 50 | 0.025166 | https://doc.airzonecloud.com/img/medium/RLQ.jpg
RLQV150030BTXI |  | Bocchetta lineare 15° d.v Airzone sinistra 1500x300 mm bl vite | Diffussione d aria non motorizzata | AVAILABLE | 266 | 4 | 1516 | 332 | 50 | 0.025166 | https://doc.airzonecloud.com/img/medium/RLQ.jpg
RLQV155010AKX |  | Bocchetta lineare 15° d.v Airzone 1550x100 mm al clip | Diffussione d aria non motorizzata | AVAILABLE | 111 | 3.7 | 1582 | 132 | 50 | 0.010441 | https://doc.airzonecloud.com/img/medium/RLQ.jpg
RLQV155010AKXD |  | Bocchetta lineare 15° d.v Airzone giusto 1550x100 mm al clip | Diffussione d aria non motorizzata | AVAILABLE | 111 | 3.7 | 1566 | 132 | 50 | 0.010336 | https://doc.airzonecloud.com/img/medium/RLQ.jpg
RLQV155010AKXI |  | Bocchetta lineare 15° d.v Airzone sinistra 1550x100 mm al clip | Diffussione d aria non motorizzata | AVAILABLE | 111 | 3.7 | 1566 | 132 | 50 | 0.010336 | https://doc.airzonecloud.com/img/medium/RLQ.jpg
RLQV155010ATX |  | Bocchetta lineare 15° d.v Airzone 1550x100 mm al vite | Diffussione d aria non motorizzata | AVAILABLE | 111 | 3.7 | 1582 | 132 | 50 | 0.010441 | https://doc.airzonecloud.com/img/medium/RLQ.jpg
RLQV155010ATXD |  | Bocchetta lineare 15° d.v Airzone giusto 1550x100 mm al vite | Diffussione d aria non motorizzata | AVAILABLE | 111 | 3.7 | 1566 | 132 | 50 | 0.010336 | https://doc.airzonecloud.com/img/medium/RLQ.jpg
RLQV155010ATXI |  | Bocchetta lineare 15° d.v Airzone sinistra 1550x100 mm al vite | Diffussione d aria non motorizzata | AVAILABLE | 111 | 3.7 | 1566 | 132 | 50 | 0.010336 | https://doc.airzonecloud.com/img/medium/RLQ.jpg
RLQV155010BKX |  | Bocchetta lineare 15° d.v Airzone 1550x100 mm bl clip | Diffussione d aria non motorizzata | AVAILABLE | 111 | 3.7 | 1582 | 132 | 50 | 0.010441 | https://doc.airzonecloud.com/img/medium/RLQ.jpg
RLQV155010BKXD | 8435503590123 | Bocchetta lineare 15° d.v Airzone giusto 1550x100 mm bl clip | Diffussione d aria non motorizzata | AVAILABLE | 111 | 3.7 | 1566 | 132 | 50 | 0.010336 | https://doc.airzonecloud.com/img/medium/RLQ.jpg
RLQV155010BKXI | 8435503590130 | Bocchetta lineare 15° d.v Airzone sinistra 1550x100 mm bl clip | Diffussione d aria non motorizzata | AVAILABLE | 111 | 3.7 | 1566 | 132 | 50 | 0.010336 | https://doc.airzonecloud.com/img/medium/RLQ.jpg
RLQV155010BTX |  | Bocchetta lineare 15° d.v Airzone 1550x100 mm bl vite | Diffussione d aria non motorizzata | AVAILABLE | 111 | 3.7 | 1582 | 132 | 50 | 0.010441 | https://doc.airzonecloud.com/img/medium/RLQ.jpg
RLQV155010BTXD |  | Bocchetta lineare 15° d.v Airzone giusto 1550x100 mm bl vite | Diffussione d aria non motorizzata | AVAILABLE | 111 | 3.7 | 1566 | 132 | 50 | 0.010336 | https://doc.airzonecloud.com/img/medium/RLQ.jpg
RLQV155010BTXI |  | Bocchetta lineare 15° d.v Airzone sinistra 1550x100 mm bl vite | Diffussione d aria non motorizzata | AVAILABLE | 111 | 3.7 | 1566 | 132 | 50 | 0.010336 | https://doc.airzonecloud.com/img/medium/RLQ.jpg
RLQV155015AKX |  | Bocchetta lineare 15° d.v Airzone 1550x150 mm al clip | Diffussione d aria non motorizzata | AVAILABLE | 151 | 3.8 | 1582 | 182 | 50 | 0.014396 | https://doc.airzonecloud.com/img/medium/RLQ.jpg
RLQV155015AKXD |  | Bocchetta lineare 15° d.v Airzone giusto 1550x150 mm al clip | Diffussione d aria non motorizzata | AVAILABLE | 151 | 3.8 | 1566 | 182 | 50 | 0.014251 | https://doc.airzonecloud.com/img/medium/RLQ.jpg
RLQV155015AKXI |  | Bocchetta lineare 15° d.v Airzone sinistra 1550x150 mm al clip | Diffussione d aria non motorizzata | AVAILABLE | 151 | 3.8 | 1566 | 182 | 50 | 0.014251 | https://doc.airzonecloud.com/img/medium/RLQ.jpg
RLQV155015ATX |  | Bocchetta lineare 15° d.v Airzone 1550x150 mm al vite | Diffussione d aria non motorizzata | AVAILABLE | 151 | 3.8 | 1582 | 182 | 50 | 0.014396 | https://doc.airzonecloud.com/img/medium/RLQ.jpg
RLQV155015ATXD |  | Bocchetta lineare 15° d.v Airzone giusto 1550x150 mm al vite | Diffussione d aria non motorizzata | AVAILABLE | 151 | 3.8 | 1566 | 182 | 50 | 0.014251 | https://doc.airzonecloud.com/img/medium/RLQ.jpg
RLQV155015ATXI |  | Bocchetta lineare 15° d.v Airzone sinistra 1550x150 mm al vite | Diffussione d aria non motorizzata | AVAILABLE | 151 | 3.8 | 1566 | 182 | 50 | 0.014251 | https://doc.airzonecloud.com/img/medium/RLQ.jpg
RLQV155015BKX |  | Bocchetta lineare 15° d.v Airzone 1550x150 mm bl clip | Diffussione d aria non motorizzata | AVAILABLE | 151 | 3.8 | 1582 | 182 | 50 | 0.014396 | https://doc.airzonecloud.com/img/medium/RLQ.jpg
RLQV155015BKXD |  | Bocchetta lineare 15° d.v Airzone giusto 1550x150 mm bl clip | Diffussione d aria non motorizzata | AVAILABLE | 151 | 3.8 | 1566 | 182 | 50 | 0.014251 | https://doc.airzonecloud.com/img/medium/RLQ.jpg
RLQV155015BKXI |  | Bocchetta lineare 15° d.v Airzone sinistra 1550x150 mm bl clip | Diffussione d aria non motorizzata | AVAILABLE | 151 | 3.8 | 1566 | 182 | 50 | 0.014251 | https://doc.airzonecloud.com/img/medium/RLQ.jpg
RLQV155015BTX |  | Bocchetta lineare 15° d.v Airzone 1550x150 mm bl vite | Diffussione d aria non motorizzata | AVAILABLE | 151 | 3.8 | 1582 | 182 | 50 | 0.014396 | https://doc.airzonecloud.com/img/medium/RLQ.jpg
RLQV155015BTXD |  | Bocchetta lineare 15° d.v Airzone giusto 1550x150 mm bl vite | Diffussione d aria non motorizzata | AVAILABLE | 151 | 3.8 | 1566 | 182 | 50 | 0.014251 | https://doc.airzonecloud.com/img/medium/RLQ.jpg
RLQV155015BTXI |  | Bocchetta lineare 15° d.v Airzone sinistra 1550x150 mm bl vite | Diffussione d aria non motorizzata | AVAILABLE | 151 | 3.8 | 1566 | 182 | 50 | 0.014251 | https://doc.airzonecloud.com/img/medium/RLQ.jpg
RLQV155020AKX |  | Bocchetta lineare 15° d.v Airzone 1550x200 mm al clip | Diffussione d aria non motorizzata | AVAILABLE | 187 | 3.9 | 1582 | 232 | 50 | 0.018351 | https://doc.airzonecloud.com/img/medium/RLQ.jpg
RLQV155020AKXD |  | Bocchetta lineare 15° d.v Airzone giusto 1550x200 mm al clip | Diffussione d aria non motorizzata | AVAILABLE | 187 | 3.9 | 1566 | 232 | 50 | 0.018166 | https://doc.airzonecloud.com/img/medium/RLQ.jpg
RLQV155020AKXI |  | Bocchetta lineare 15° d.v Airzone sinistra 1550x200 mm al clip | Diffussione d aria non motorizzata | AVAILABLE | 187 | 3.9 | 1566 | 232 | 50 | 0.018166 | https://doc.airzonecloud.com/img/medium/RLQ.jpg
RLQV155020ATX |  | Bocchetta lineare 15° d.v Airzone 1550x200 mm al vite | Diffussione d aria non motorizzata | AVAILABLE | 187 | 3.9 | 1582 | 232 | 50 | 0.018351 | https://doc.airzonecloud.com/img/medium/RLQ.jpg
RLQV155020ATXD |  | Bocchetta lineare 15° d.v Airzone giusto 1550x200 mm al vite | Diffussione d aria non motorizzata | AVAILABLE | 187 | 3.9 | 1566 | 232 | 50 | 0.018166 | https://doc.airzonecloud.com/img/medium/RLQ.jpg
RLQV155020ATXI |  | Bocchetta lineare 15° d.v Airzone sinistra 1550x200 mm al vite | Diffussione d aria non motorizzata | AVAILABLE | 187 | 3.9 | 1566 | 232 | 50 | 0.018166 | https://doc.airzonecloud.com/img/medium/RLQ.jpg
RLQV155020BKX |  | Bocchetta lineare 15° d.v Airzone 1550x200 mm bl clip | Diffussione d aria non motorizzata | AVAILABLE | 187 | 3.9 | 1582 | 232 | 50 | 0.018351 | https://doc.airzonecloud.com/img/medium/RLQ.jpg
RLQV155020BKXD |  | Bocchetta lineare 15° d.v Airzone giusto 1550x200 mm bl clip | Diffussione d aria non motorizzata | AVAILABLE | 187 | 3.9 | 1566 | 232 | 50 | 0.018166 | https://doc.airzonecloud.com/img/medium/RLQ.jpg
RLQV155020BKXI |  | Bocchetta lineare 15° d.v Airzone sinistra 1550x200 mm bl clip | Diffussione d aria non motorizzata | AVAILABLE | 187 | 3.9 | 1566 | 232 | 50 | 0.018166 | https://doc.airzonecloud.com/img/medium/RLQ.jpg
RLQV155020BTX |  | Bocchetta lineare 15° d.v Airzone 1550x200 mm bl vite | Diffussione d aria non motorizzata | AVAILABLE | 187 | 3.9 | 1582 | 232 | 50 | 0.018351 | https://doc.airzonecloud.com/img/medium/RLQ.jpg
RLQV155020BTXD |  | Bocchetta lineare 15° d.v Airzone giusto 1550x200 mm bl vite | Diffussione d aria non motorizzata | AVAILABLE | 187 | 3.9 | 1566 | 232 | 50 | 0.018166 | https://doc.airzonecloud.com/img/medium/RLQ.jpg
RLQV155020BTXI |  | Bocchetta lineare 15° d.v Airzone sinistra 1550x200 mm bl vite | Diffussione d aria non motorizzata | AVAILABLE | 187 | 3.9 | 1566 | 232 | 50 | 0.018166 | https://doc.airzonecloud.com/img/medium/RLQ.jpg
RLQV155025AKX |  | Bocchetta lineare 15° d.v Airzone 1550x250 mm al clip | Diffussione d aria non motorizzata | AVAILABLE | 243 | 4 | 1582 | 282 | 50 | 0.022306 | https://doc.airzonecloud.com/img/medium/RLQ.jpg
RLQV155025AKXD |  | Bocchetta lineare 15° d.v Airzone giusto 1550x250 mm al clip | Diffussione d aria non motorizzata | AVAILABLE | 243 | 4 | 1566 | 282 | 50 | 0.022081 | https://doc.airzonecloud.com/img/medium/RLQ.jpg
RLQV155025AKXI |  | Bocchetta lineare 15° d.v Airzone sinistra 1550x250 mm al clip | Diffussione d aria non motorizzata | AVAILABLE | 243 | 4 | 1566 | 282 | 50 | 0.022081 | https://doc.airzonecloud.com/img/medium/RLQ.jpg
RLQV155025ATX |  | Bocchetta lineare 15° d.v Airzone 1550x250 mm al vite | Diffussione d aria non motorizzata | AVAILABLE | 243 | 4 | 1582 | 282 | 50 | 0.022306 | https://doc.airzonecloud.com/img/medium/RLQ.jpg
RLQV155025ATXD |  | Bocchetta lineare 15° d.v Airzone giusto 1550x250 mm al vite | Diffussione d aria non motorizzata | AVAILABLE | 243 | 4 | 1566 | 282 | 50 | 0.022081 | https://doc.airzonecloud.com/img/medium/RLQ.jpg
RLQV155025ATXI |  | Bocchetta lineare 15° d.v Airzone sinistra 1550x250 mm al vite | Diffussione d aria non motorizzata | AVAILABLE | 243 | 4 | 1566 | 282 | 50 | 0.022081 | https://doc.airzonecloud.com/img/medium/RLQ.jpg
RLQV155025BKX |  | Bocchetta lineare 15° d.v Airzone 1550x250 mm bl clip | Diffussione d aria non motorizzata | AVAILABLE | 243 | 4 | 1582 | 282 | 50 | 0.022306 | https://doc.airzonecloud.com/img/medium/RLQ.jpg
RLQV155025BKXD |  | Bocchetta lineare 15° d.v Airzone giusto 1550x250 mm bl clip | Diffussione d aria non motorizzata | AVAILABLE | 243 | 4 | 1566 | 282 | 50 | 0.022081 | https://doc.airzonecloud.com/img/medium/RLQ.jpg
RLQV155025BKXI |  | Bocchetta lineare 15° d.v Airzone sinistra 1550x250 mm bl clip | Diffussione d aria non motorizzata | AVAILABLE | 243 | 4 | 1566 | 282 | 50 | 0.022081 | https://doc.airzonecloud.com/img/medium/RLQ.jpg
RLQV155025BTX |  | Bocchetta lineare 15° d.v Airzone 1550x250 mm bl vite | Diffussione d aria non motorizzata | AVAILABLE | 243 | 4 | 1582 | 282 | 50 | 0.022306 | https://doc.airzonecloud.com/img/medium/RLQ.jpg
RLQV155025BTXD |  | Bocchetta lineare 15° d.v Airzone giusto 1550x250 mm bl vite | Diffussione d aria non motorizzata | AVAILABLE | 243 | 4 | 1566 | 282 | 50 | 0.022081 | https://doc.airzonecloud.com/img/medium/RLQ.jpg
RLQV155025BTXI |  | Bocchetta lineare 15° d.v Airzone sinistra 1550x250 mm bl vite | Diffussione d aria non motorizzata | AVAILABLE | 243 | 4 | 1566 | 282 | 50 | 0.022081 | https://doc.airzonecloud.com/img/medium/RLQ.jpg
RLQV155030AKX |  | Bocchetta lineare 15° d.v Airzone 1550x300 mm al clip | Diffussione d aria non motorizzata | AVAILABLE | 285 | 4.1 | 1582 | 332 | 50 | 0.026261 | https://doc.airzonecloud.com/img/medium/RLQ.jpg
RLQV155030AKXD |  | Bocchetta lineare 15° d.v Airzone giusto 1550x300 mm al clip | Diffussione d aria non motorizzata | AVAILABLE | 285 | 4.1 | 1566 | 332 | 50 | 0.025996 | https://doc.airzonecloud.com/img/medium/RLQ.jpg
RLQV155030AKXI |  | Bocchetta lineare 15° d.v Airzone sinistra 1550x300 mm al clip | Diffussione d aria non motorizzata | AVAILABLE | 285 | 4.1 | 1566 | 332 | 50 | 0.025996 | https://doc.airzonecloud.com/img/medium/RLQ.jpg
RLQV155030ATX |  | Bocchetta lineare 15° d.v Airzone 1550x300 mm al vite | Diffussione d aria non motorizzata | AVAILABLE | 285 | 4.1 | 1582 | 332 | 50 | 0.026261 | https://doc.airzonecloud.com/img/medium/RLQ.jpg
RLQV155030ATXD |  | Bocchetta lineare 15° d.v Airzone giusto 1550x300 mm al vite | Diffussione d aria non motorizzata | AVAILABLE | 285 | 4.1 | 1566 | 332 | 50 | 0.025996 | https://doc.airzonecloud.com/img/medium/RLQ.jpg
RLQV155030ATXI |  | Bocchetta lineare 15° d.v Airzone sinistra 1550x300 mm al vite | Diffussione d aria non motorizzata | AVAILABLE | 285 | 4.1 | 1566 | 332 | 50 | 0.025996 | https://doc.airzonecloud.com/img/medium/RLQ.jpg
RLQV155030BKX |  | Bocchetta lineare 15° d.v Airzone 1550x300 mm bl clip | Diffussione d aria non motorizzata | AVAILABLE | 285 | 4.1 | 1582 | 332 | 50 | 0.026261 | https://doc.airzonecloud.com/img/medium/RLQ.jpg
RLQV155030BKXD |  | Bocchetta lineare 15° d.v Airzone giusto 1550x300 mm bl clip | Diffussione d aria non motorizzata | AVAILABLE | 285 | 4.1 | 1566 | 332 | 50 | 0.025996 | https://doc.airzonecloud.com/img/medium/RLQ.jpg
RLQV155030BKXI |  | Bocchetta lineare 15° d.v Airzone sinistra 1550x300 mm bl clip | Diffussione d aria non motorizzata | AVAILABLE | 285 | 4.1 | 1566 | 332 | 50 | 0.025996 | https://doc.airzonecloud.com/img/medium/RLQ.jpg
RLQV155030BTX |  | Bocchetta lineare 15° d.v Airzone 1550x300 mm bl vite | Diffussione d aria non motorizzata | AVAILABLE | 285 | 4.1 | 1582 | 332 | 50 | 0.026261 | https://doc.airzonecloud.com/img/medium/RLQ.jpg
RLQV155030BTXD |  | Bocchetta lineare 15° d.v Airzone giusto 1550x300 mm bl vite | Diffussione d aria non motorizzata | AVAILABLE | 285 | 4.1 | 1566 | 332 | 50 | 0.025996 | https://doc.airzonecloud.com/img/medium/RLQ.jpg
RLQV155030BTXI |  | Bocchetta lineare 15° d.v Airzone sinistra 1550x300 mm bl vite | Diffussione d aria non motorizzata | AVAILABLE | 285 | 4.1 | 1566 | 332 | 50 | 0.025996 | https://doc.airzonecloud.com/img/medium/RLQ.jpg
RLQV160010AKX | 8435418964552 | Bocchetta lineare 15° d.v Airzone 1600x100 mm al clip | Diffussione d aria non motorizzata | AVAILABLE | 111 | 3.8 | 1632 | 132 | 50 | 0.010771 | https://doc.airzonecloud.com/img/medium/RLQ.jpg
RLQV160010AKXD | 8435503519735 | Bocchetta lineare 15° d.v Airzone giusto 1600x100 mm al clip | Diffussione d aria non motorizzata | AVAILABLE | 111 | 3.8 | 1616 | 132 | 50 | 0.010666 | https://doc.airzonecloud.com/img/medium/RLQ.jpg
RLQV160010AKXI | 8435503519742 | Bocchetta lineare 15° d.v Airzone sinistra 1600x100 mm al clip | Diffussione d aria non motorizzata | AVAILABLE | 111 | 3.8 | 1616 | 132 | 50 | 0.010666 | https://doc.airzonecloud.com/img/medium/RLQ.jpg
RLQV160010ATX |  | Bocchetta lineare 15° d.v Airzone 1600x100 mm al vite | Diffussione d aria non motorizzata | AVAILABLE | 111 | 3.8 | 1632 | 132 | 50 | 0.010771 | https://doc.airzonecloud.com/img/medium/RLQ.jpg
RLQV160010ATXD |  | Bocchetta lineare 15° d.v Airzone giusto 1600x100 mm al vite | Diffussione d aria non motorizzata | AVAILABLE | 111 | 3.8 | 1616 | 132 | 50 | 0.010666 | https://doc.airzonecloud.com/img/medium/RLQ.jpg
RLQV160010ATXI |  | Bocchetta lineare 15° d.v Airzone sinistra 1600x100 mm al vite | Diffussione d aria non motorizzata | AVAILABLE | 111 | 3.8 | 1616 | 132 | 50 | 0.010666 | https://doc.airzonecloud.com/img/medium/RLQ.jpg
RLQV160010BKX | 8435418964576 | Bocchetta lineare 15° d.v Airzone 1600x100 mm bl clip | Diffussione d aria non motorizzata | AVAILABLE | 111 | 3.8 | 1632 | 132 | 50 | 0.010771 | https://doc.airzonecloud.com/img/medium/RLQ.jpg
RLQV160010BKXD | 8435503519759 | Bocchetta lineare 15° d.v Airzone giusto 1600x100 mm bl clip | Diffussione d aria non motorizzata | AVAILABLE | 111 | 3.8 | 1616 | 132 | 50 | 0.010666 | https://doc.airzonecloud.com/img/medium/RLQ.jpg
RLQV160010BKXI | 8435503519766 | Bocchetta lineare 15° d.v Airzone sinistra 1600x100 mm bl clip | Diffussione d aria non motorizzata | AVAILABLE | 111 | 3.8 | 1616 | 132 | 50 | 0.010666 | https://doc.airzonecloud.com/img/medium/RLQ.jpg
RLQV160010BTX |  | Bocchetta lineare 15° d.v Airzone 1600x100 mm bl vite | Diffussione d aria non motorizzata | AVAILABLE | 111 | 3.8 | 1632 | 132 | 50 | 0.010771 | https://doc.airzonecloud.com/img/medium/RLQ.jpg
RLQV160010BTXD | 8435503545574 | Bocchetta lineare 15° d.v Airzone giusto 1600x100 mm bl vite | Diffussione d aria non motorizzata | AVAILABLE | 111 | 3.8 | 1616 | 132 | 50 | 0.010666 | https://doc.airzonecloud.com/img/medium/RLQ.jpg
RLQV160010BTXI | 8435503545581 | Bocchetta lineare 15° d.v Airzone sinistra 1600x100 mm bl vite | Diffussione d aria non motorizzata | AVAILABLE | 111 | 3.8 | 1616 | 132 | 50 | 0.010666 | https://doc.airzonecloud.com/img/medium/RLQ.jpg
RLQV160015AKX |  | Bocchetta lineare 15° d.v Airzone 1600x150 mm al clip | Diffussione d aria non motorizzata | AVAILABLE | 151 | 3.9 | 1632 | 182 | 50 | 0.014851 | https://doc.airzonecloud.com/img/medium/RLQ.jpg
RLQV160015AKXD |  | Bocchetta lineare 15° d.v Airzone giusto 1600x150 mm al clip | Diffussione d aria non motorizzata | AVAILABLE | 151 | 3.9 | 1616 | 182 | 50 | 0.014706 | https://doc.airzonecloud.com/img/medium/RLQ.jpg
RLQV160015AKXI |  | Bocchetta lineare 15° d.v Airzone sinistra 1600x150 mm al clip | Diffussione d aria non motorizzata | AVAILABLE | 151 | 3.9 | 1616 | 182 | 50 | 0.014706 | https://doc.airzonecloud.com/img/medium/RLQ.jpg
RLQV160015ATX |  | Bocchetta lineare 15° d.v Airzone 1600x150 mm al vite | Diffussione d aria non motorizzata | AVAILABLE | 151 | 3.9 | 1632 | 182 | 50 | 0.014851 | https://doc.airzonecloud.com/img/medium/RLQ.jpg
RLQV160015ATXD |  | Bocchetta lineare 15° d.v Airzone giusto 1600x150 mm al vite | Diffussione d aria non motorizzata | AVAILABLE | 151 | 3.9 | 1616 | 182 | 50 | 0.014706 | https://doc.airzonecloud.com/img/medium/RLQ.jpg
RLQV160015ATXI |  | Bocchetta lineare 15° d.v Airzone sinistra 1600x150 mm al vite | Diffussione d aria non motorizzata | AVAILABLE | 151 | 3.9 | 1616 | 182 | 50 | 0.014706 | https://doc.airzonecloud.com/img/medium/RLQ.jpg
RLQV160015BKX | 8435503519773 | Bocchetta lineare 15° d.v Airzone 1600x150 mm bl clip | Diffussione d aria non motorizzata | AVAILABLE | 151 | 3.9 | 1632 | 182 | 50 | 0.014851 | https://doc.airzonecloud.com/img/medium/RLQ.jpg
RLQV160015BKXD |  | Bocchetta lineare 15° d.v Airzone giusto 1600x150 mm bl clip | Diffussione d aria non motorizzata | AVAILABLE | 151 | 3.9 | 1616 | 182 | 50 | 0.014706 | https://doc.airzonecloud.com/img/medium/RLQ.jpg
RLQV160015BKXI |  | Bocchetta lineare 15° d.v Airzone sinistra 1600x150 mm bl clip | Diffussione d aria non motorizzata | AVAILABLE | 151 | 3.9 | 1616 | 182 | 50 | 0.014706 | https://doc.airzonecloud.com/img/medium/RLQ.jpg
RLQV160015BTX |  | Bocchetta lineare 15° d.v Airzone 1600x150 mm bl vite | Diffussione d aria non motorizzata | AVAILABLE | 151 | 3.9 | 1632 | 182 | 50 | 0.014851 | https://doc.airzonecloud.com/img/medium/RLQ.jpg
RLQV160015BTXD |  | Bocchetta lineare 15° d.v Airzone giusto 1600x150 mm bl vite | Diffussione d aria non motorizzata | AVAILABLE | 151 | 3.9 | 1616 | 182 | 50 | 0.014706 | https://doc.airzonecloud.com/img/medium/RLQ.jpg
RLQV160015BTXI |  | Bocchetta lineare 15° d.v Airzone sinistra 1600x150 mm bl vite | Diffussione d aria non motorizzata | AVAILABLE | 151 | 3.9 | 1616 | 182 | 50 | 0.014706 | https://doc.airzonecloud.com/img/medium/RLQ.jpg
RLQV160020AKX |  | Bocchetta lineare 15° d.v Airzone 1600x200 mm al clip | Diffussione d aria non motorizzata | AVAILABLE | 187 | 4 | 1632 | 232 | 50 | 0.018931 | https://doc.airzonecloud.com/img/medium/RLQ.jpg
RLQV160020AKXD |  | Bocchetta lineare 15° d.v Airzone giusto 1600x200 mm al clip | Diffussione d aria non motorizzata | AVAILABLE | 187 | 4 | 1616 | 232 | 50 | 0.018746 | https://doc.airzonecloud.com/img/medium/RLQ.jpg
RLQV160020AKXI |  | Bocchetta lineare 15° d.v Airzone sinistra 1600x200 mm al clip | Diffussione d aria non motorizzata | AVAILABLE | 187 | 4 | 1616 | 232 | 50 | 0.018746 | https://doc.airzonecloud.com/img/medium/RLQ.jpg
RLQV160020ATX |  | Bocchetta lineare 15° d.v Airzone 1600x200 mm al vite | Diffussione d aria non motorizzata | AVAILABLE | 187 | 4 | 1632 | 232 | 50 | 0.018931 | https://doc.airzonecloud.com/img/medium/RLQ.jpg
RLQV160020ATXD |  | Bocchetta lineare 15° d.v Airzone giusto 1600x200 mm al vite | Diffussione d aria non motorizzata | AVAILABLE | 187 | 4 | 1616 | 232 | 50 | 0.018746 | https://doc.airzonecloud.com/img/medium/RLQ.jpg
RLQV160020ATXI |  | Bocchetta lineare 15° d.v Airzone sinistra 1600x200 mm al vite | Diffussione d aria non motorizzata | AVAILABLE | 187 | 4 | 1616 | 232 | 50 | 0.018746 | https://doc.airzonecloud.com/img/medium/RLQ.jpg
RLQV160020BKX |  | Bocchetta lineare 15° d.v Airzone 1600x200 mm bl clip | Diffussione d aria non motorizzata | AVAILABLE | 187 | 4 | 1632 | 232 | 50 | 0.018931 | https://doc.airzonecloud.com/img/medium/RLQ.jpg
RLQV160020BKXD |  | Bocchetta lineare 15° d.v Airzone giusto 1600x200 mm bl clip | Diffussione d aria non motorizzata | AVAILABLE | 187 | 4 | 1616 | 232 | 50 | 0.018746 | https://doc.airzonecloud.com/img/medium/RLQ.jpg
RLQV160020BKXI |  | Bocchetta lineare 15° d.v Airzone sinistra 1600x200 mm bl clip | Diffussione d aria non motorizzata | AVAILABLE | 187 | 4 | 1616 | 232 | 50 | 0.018746 | https://doc.airzonecloud.com/img/medium/RLQ.jpg
RLQV160020BTX |  | Bocchetta lineare 15° d.v Airzone 1600x200 mm bl vite | Diffussione d aria non motorizzata | AVAILABLE | 187 | 4 | 1632 | 232 | 50 | 0.018931 | https://doc.airzonecloud.com/img/medium/RLQ.jpg
RLQV160020BTXD |  | Bocchetta lineare 15° d.v Airzone giusto 1600x200 mm bl vite | Diffussione d aria non motorizzata | AVAILABLE | 187 | 4 | 1616 | 232 | 50 | 0.018746 | https://doc.airzonecloud.com/img/medium/RLQ.jpg
RLQV160020BTXI |  | Bocchetta lineare 15° d.v Airzone sinistra 1600x200 mm bl vite | Diffussione d aria non motorizzata | AVAILABLE | 187 | 4 | 1616 | 232 | 50 | 0.018746 | https://doc.airzonecloud.com/img/medium/RLQ.jpg
RLQV160025AKX |  | Bocchetta lineare 15° d.v Airzone 1600x250 mm al clip | Diffussione d aria non motorizzata | AVAILABLE | 243 | 4.1 | 1632 | 282 | 50 | 0.023011 | https://doc.airzonecloud.com/img/medium/RLQ.jpg
RLQV160025AKXD |  | Bocchetta lineare 15° d.v Airzone giusto 1600x250 mm al clip | Diffussione d aria non motorizzata | AVAILABLE | 243 | 4.1 | 1616 | 282 | 50 | 0.022786 | https://doc.airzonecloud.com/img/medium/RLQ.jpg
RLQV160025AKXI |  | Bocchetta lineare 15° d.v Airzone sinistra 1600x250 mm al clip | Diffussione d aria non motorizzata | AVAILABLE | 243 | 4.1 | 1616 | 282 | 50 | 0.022786 | https://doc.airzonecloud.com/img/medium/RLQ.jpg
RLQV160025ATX |  | Bocchetta lineare 15° d.v Airzone 1600x250 mm al vite | Diffussione d aria non motorizzata | AVAILABLE | 243 | 4.1 | 1632 | 282 | 50 | 0.023011 | https://doc.airzonecloud.com/img/medium/RLQ.jpg
RLQV160025ATXD |  | Bocchetta lineare 15° d.v Airzone giusto 1600x250 mm al vite | Diffussione d aria non motorizzata | AVAILABLE | 243 | 4.1 | 1616 | 282 | 50 | 0.022786 | https://doc.airzonecloud.com/img/medium/RLQ.jpg
RLQV160025ATXI |  | Bocchetta lineare 15° d.v Airzone sinistra 1600x250 mm al vite | Diffussione d aria non motorizzata | AVAILABLE | 243 | 4.1 | 1616 | 282 | 50 | 0.022786 | https://doc.airzonecloud.com/img/medium/RLQ.jpg
RLQV160025BKX |  | Bocchetta lineare 15° d.v Airzone 1600x250 mm bl clip | Diffussione d aria non motorizzata | AVAILABLE | 243 | 4.1 | 1632 | 282 | 50 | 0.023011 | https://doc.airzonecloud.com/img/medium/RLQ.jpg
RLQV160025BKXD |  | Bocchetta lineare 15° d.v Airzone giusto 1600x250 mm bl clip | Diffussione d aria non motorizzata | AVAILABLE | 243 | 4.1 | 1616 | 282 | 50 | 0.022786 | https://doc.airzonecloud.com/img/medium/RLQ.jpg
RLQV160025BKXI |  | Bocchetta lineare 15° d.v Airzone sinistra 1600x250 mm bl clip | Diffussione d aria non motorizzata | AVAILABLE | 243 | 4.1 | 1616 | 282 | 50 | 0.022786 | https://doc.airzonecloud.com/img/medium/RLQ.jpg
RLQV160025BTX |  | Bocchetta lineare 15° d.v Airzone 1600x250 mm bl vite | Diffussione d aria non motorizzata | AVAILABLE | 243 | 4.1 | 1632 | 282 | 50 | 0.023011 | https://doc.airzonecloud.com/img/medium/RLQ.jpg
RLQV160025BTXD |  | Bocchetta lineare 15° d.v Airzone giusto 1600x250 mm bl vite | Diffussione d aria non motorizzata | AVAILABLE | 243 | 4.1 | 1616 | 282 | 50 | 0.022786 | https://doc.airzonecloud.com/img/medium/RLQ.jpg
RLQV160025BTXI |  | Bocchetta lineare 15° d.v Airzone sinistra 1600x250 mm bl vite | Diffussione d aria non motorizzata | AVAILABLE | 243 | 4.1 | 1616 | 282 | 50 | 0.022786 | https://doc.airzonecloud.com/img/medium/RLQ.jpg
RLQV160030AKX |  | Bocchetta lineare 15° d.v Airzone 1600x300 mm al clip | Diffussione d aria non motorizzata | AVAILABLE | 285 | 4.2 | 1632 | 332 | 50 | 0.027091 | https://doc.airzonecloud.com/img/medium/RLQ.jpg
RLQV160030AKXD |  | Bocchetta lineare 15° d.v Airzone giusto 1600x300 mm al clip | Diffussione d aria non motorizzata | AVAILABLE | 285 | 4.2 | 1616 | 332 | 50 | 0.026826 | https://doc.airzonecloud.com/img/medium/RLQ.jpg
RLQV160030AKXI |  | Bocchetta lineare 15° d.v Airzone sinistra 1600x300 mm al clip | Diffussione d aria non motorizzata | AVAILABLE | 285 | 4.2 | 1616 | 332 | 50 | 0.026826 | https://doc.airzonecloud.com/img/medium/RLQ.jpg
RLQV160030ATX |  | Bocchetta lineare 15° d.v Airzone 1600x300 mm al vite | Diffussione d aria non motorizzata | AVAILABLE | 285 | 4.2 | 1632 | 332 | 50 | 0.027091 | https://doc.airzonecloud.com/img/medium/RLQ.jpg
RLQV160030ATXD |  | Bocchetta lineare 15° d.v Airzone giusto 1600x300 mm al vite | Diffussione d aria non motorizzata | AVAILABLE | 285 | 4.2 | 1616 | 332 | 50 | 0.026826 | https://doc.airzonecloud.com/img/medium/RLQ.jpg
RLQV160030ATXI |  | Bocchetta lineare 15° d.v Airzone sinistra 1600x300 mm al vite | Diffussione d aria non motorizzata | AVAILABLE | 285 | 4.2 | 1616 | 332 | 50 | 0.026826 | https://doc.airzonecloud.com/img/medium/RLQ.jpg
RLQV160030BKX |  | Bocchetta lineare 15° d.v Airzone 1600x300 mm bl clip | Diffussione d aria non motorizzata | AVAILABLE | 285 | 4.2 | 1632 | 332 | 50 | 0.027091 | https://doc.airzonecloud.com/img/medium/RLQ.jpg
RLQV160030BKXD |  | Bocchetta lineare 15° d.v Airzone giusto 1600x300 mm bl clip | Diffussione d aria non motorizzata | AVAILABLE | 285 | 4.2 | 1616 | 332 | 50 | 0.026826 | https://doc.airzonecloud.com/img/medium/RLQ.jpg
RLQV160030BKXI |  | Bocchetta lineare 15° d.v Airzone sinistra 1600x300 mm bl clip | Diffussione d aria non motorizzata | AVAILABLE | 285 | 4.2 | 1616 | 332 | 50 | 0.026826 | https://doc.airzonecloud.com/img/medium/RLQ.jpg
RLQV160030BTX |  | Bocchetta lineare 15° d.v Airzone 1600x300 mm bl vite | Diffussione d aria non motorizzata | AVAILABLE | 285 | 4.2 | 1632 | 332 | 50 | 0.027091 | https://doc.airzonecloud.com/img/medium/RLQ.jpg
RLQV160030BTXD |  | Bocchetta lineare 15° d.v Airzone giusto 1600x300 mm bl vite | Diffussione d aria non motorizzata | AVAILABLE | 285 | 4.2 | 1616 | 332 | 50 | 0.026826 | https://doc.airzonecloud.com/img/medium/RLQ.jpg
RLQV160030BTXI |  | Bocchetta lineare 15° d.v Airzone sinistra 1600x300 mm bl vite | Diffussione d aria non motorizzata | AVAILABLE | 285 | 4.2 | 1616 | 332 | 50 | 0.026826 | https://doc.airzonecloud.com/img/medium/RLQ.jpg
RLQV165010AKX |  | Bocchetta lineare 15° d.v Airzone 1650x100 mm al clip | Diffussione d aria non motorizzata | AVAILABLE | 118 | 3.9 | 1682 | 132 | 50 | 0.011101 | https://doc.airzonecloud.com/img/medium/RLQ.jpg
RLQV165010AKXD |  | Bocchetta lineare 15° d.v Airzone giusto 1650x100 mm al clip | Diffussione d aria non motorizzata | AVAILABLE | 118 | 3.9 | 1666 | 132 | 50 | 0.010996 | https://doc.airzonecloud.com/img/medium/RLQ.jpg
RLQV165010AKXI |  | Bocchetta lineare 15° d.v Airzone sinistra 1650x100 mm al clip | Diffussione d aria non motorizzata | AVAILABLE | 118 | 3.9 | 1666 | 132 | 50 | 0.010996 | https://doc.airzonecloud.com/img/medium/RLQ.jpg
RLQV165010ATX |  | Bocchetta lineare 15° d.v Airzone 1650x100 mm al vite | Diffussione d aria non motorizzata | AVAILABLE | 118 | 3.9 | 1682 | 132 | 50 | 0.011101 | https://doc.airzonecloud.com/img/medium/RLQ.jpg
RLQV165010ATXD |  | Bocchetta lineare 15° d.v Airzone giusto 1650x100 mm al vite | Diffussione d aria non motorizzata | AVAILABLE | 118 | 3.9 | 1666 | 132 | 50 | 0.010996 | https://doc.airzonecloud.com/img/medium/RLQ.jpg
RLQV165010ATXI |  | Bocchetta lineare 15° d.v Airzone sinistra 1650x100 mm al vite | Diffussione d aria non motorizzata | AVAILABLE | 118 | 3.9 | 1666 | 132 | 50 | 0.010996 | https://doc.airzonecloud.com/img/medium/RLQ.jpg
RLQV165010BKX |  | Bocchetta lineare 15° d.v Airzone 1650x100 mm bl clip | Diffussione d aria non motorizzata | AVAILABLE | 118 | 3.9 | 1682 | 132 | 50 | 0.011101 | https://doc.airzonecloud.com/img/medium/RLQ.jpg
RLQV165010BKXD |  | Bocchetta lineare 15° d.v Airzone giusto 1650x100 mm bl clip | Diffussione d aria non motorizzata | AVAILABLE | 118 | 3.9 | 1666 | 132 | 50 | 0.010996 | https://doc.airzonecloud.com/img/medium/RLQ.jpg
RLQV165010BKXI |  | Bocchetta lineare 15° d.v Airzone sinistra 1650x100 mm bl clip | Diffussione d aria non motorizzata | AVAILABLE | 118 | 3.9 | 1666 | 132 | 50 | 0.010996 | https://doc.airzonecloud.com/img/medium/RLQ.jpg
RLQV165010BTX |  | Bocchetta lineare 15° d.v Airzone 1650x100 mm bl vite | Diffussione d aria non motorizzata | AVAILABLE | 118 | 3.9 | 1682 | 132 | 50 | 0.011101 | https://doc.airzonecloud.com/img/medium/RLQ.jpg
RLQV165010BTXD |  | Bocchetta lineare 15° d.v Airzone giusto 1650x100 mm bl vite | Diffussione d aria non motorizzata | AVAILABLE | 118 | 3.9 | 1666 | 132 | 50 | 0.010996 | https://doc.airzonecloud.com/img/medium/RLQ.jpg
RLQV165010BTXI |  | Bocchetta lineare 15° d.v Airzone sinistra 1650x100 mm bl vite | Diffussione d aria non motorizzata | AVAILABLE | 118 | 3.9 | 1666 | 132 | 50 | 0.010996 | https://doc.airzonecloud.com/img/medium/RLQ.jpg
RLQV165015AKX |  | Bocchetta lineare 15° d.v Airzone 1650x150 mm al clip | Diffussione d aria non motorizzata | AVAILABLE | 159 | 4 | 1682 | 182 | 50 | 0.015306 | https://doc.airzonecloud.com/img/medium/RLQ.jpg
RLQV165015AKXD |  | Bocchetta lineare 15° d.v Airzone giusto 1650x150 mm al clip | Diffussione d aria non motorizzata | AVAILABLE | 159 | 4 | 1666 | 182 | 50 | 0.015161 | https://doc.airzonecloud.com/img/medium/RLQ.jpg
RLQV165015AKXI |  | Bocchetta lineare 15° d.v Airzone sinistra 1650x150 mm al clip | Diffussione d aria non motorizzata | AVAILABLE | 159 | 4 | 1666 | 182 | 50 | 0.015161 | https://doc.airzonecloud.com/img/medium/RLQ.jpg
RLQV165015ATX |  | Bocchetta lineare 15° d.v Airzone 1650x150 mm al vite | Diffussione d aria non motorizzata | AVAILABLE | 159 | 4 | 1682 | 182 | 50 | 0.015306 | https://doc.airzonecloud.com/img/medium/RLQ.jpg
RLQV165015ATXD |  | Bocchetta lineare 15° d.v Airzone giusto 1650x150 mm al vite | Diffussione d aria non motorizzata | AVAILABLE | 159 | 4 | 1666 | 182 | 50 | 0.015161 | https://doc.airzonecloud.com/img/medium/RLQ.jpg
RLQV165015ATXI |  | Bocchetta lineare 15° d.v Airzone sinistra 1650x150 mm al vite | Diffussione d aria non motorizzata | AVAILABLE | 159 | 4 | 1666 | 182 | 50 | 0.015161 | https://doc.airzonecloud.com/img/medium/RLQ.jpg
RLQV165015BKX |  | Bocchetta lineare 15° d.v Airzone 1650x150 mm bl clip | Diffussione d aria non motorizzata | AVAILABLE | 159 | 4 | 1682 | 182 | 50 | 0.015306 | https://doc.airzonecloud.com/img/medium/RLQ.jpg
RLQV165015BKXD |  | Bocchetta lineare 15° d.v Airzone giusto 1650x150 mm bl clip | Diffussione d aria non motorizzata | AVAILABLE | 159 | 4 | 1666 | 182 | 50 | 0.015161 | https://doc.airzonecloud.com/img/medium/RLQ.jpg
RLQV165015BKXI |  | Bocchetta lineare 15° d.v Airzone sinistra 1650x150 mm bl clip | Diffussione d aria non motorizzata | AVAILABLE | 159 | 4 | 1666 | 182 | 50 | 0.015161 | https://doc.airzonecloud.com/img/medium/RLQ.jpg
RLQV165015BTX |  | Bocchetta lineare 15° d.v Airzone 1650x150 mm bl vite | Diffussione d aria non motorizzata | AVAILABLE | 159 | 4 | 1682 | 182 | 50 | 0.015306 | https://doc.airzonecloud.com/img/medium/RLQ.jpg
RLQV165015BTXD |  | Bocchetta lineare 15° d.v Airzone giusto 1650x150 mm bl vite | Diffussione d aria non motorizzata | AVAILABLE | 159 | 4 | 1666 | 182 | 50 | 0.015161 | https://doc.airzonecloud.com/img/medium/RLQ.jpg
RLQV165015BTXI |  | Bocchetta lineare 15° d.v Airzone sinistra 1650x150 mm bl vite | Diffussione d aria non motorizzata | AVAILABLE | 159 | 4 | 1666 | 182 | 50 | 0.015161 | https://doc.airzonecloud.com/img/medium/RLQ.jpg
RLQV165020AKX |  | Bocchetta lineare 15° d.v Airzone 1650x200 mm al clip | Diffussione d aria non motorizzata | AVAILABLE | 199 | 4.1 | 1682 | 232 | 50 | 0.019511 | https://doc.airzonecloud.com/img/medium/RLQ.jpg
RLQV165020AKXD |  | Bocchetta lineare 15° d.v Airzone giusto 1650x200 mm al clip | Diffussione d aria non motorizzata | AVAILABLE | 199 | 4.1 | 1666 | 232 | 50 | 0.019326 | https://doc.airzonecloud.com/img/medium/RLQ.jpg
RLQV165020AKXI |  | Bocchetta lineare 15° d.v Airzone sinistra 1650x200 mm al clip | Diffussione d aria non motorizzata | AVAILABLE | 199 | 4.1 | 1666 | 232 | 50 | 0.019326 | https://doc.airzonecloud.com/img/medium/RLQ.jpg
RLQV165020ATX |  | Bocchetta lineare 15° d.v Airzone 1650x200 mm al vite | Diffussione d aria non motorizzata | AVAILABLE | 199 | 4.1 | 1682 | 232 | 50 | 0.019511 | https://doc.airzonecloud.com/img/medium/RLQ.jpg
RLQV165020ATXD |  | Bocchetta lineare 15° d.v Airzone giusto 1650x200 mm al vite | Diffussione d aria non motorizzata | AVAILABLE | 199 | 4.1 | 1666 | 232 | 50 | 0.019326 | https://doc.airzonecloud.com/img/medium/RLQ.jpg
RLQV165020ATXI |  | Bocchetta lineare 15° d.v Airzone sinistra 1650x200 mm al vite | Diffussione d aria non motorizzata | AVAILABLE | 199 | 4.1 | 1666 | 232 | 50 | 0.019326 | https://doc.airzonecloud.com/img/medium/RLQ.jpg
RLQV165020BKX |  | Bocchetta lineare 15° d.v Airzone 1650x200 mm bl clip | Diffussione d aria non motorizzata | AVAILABLE | 199 | 4.1 | 1682 | 232 | 50 | 0.019511 | https://doc.airzonecloud.com/img/medium/RLQ.jpg
RLQV165020BKXD |  | Bocchetta lineare 15° d.v Airzone giusto 1650x200 mm bl clip | Diffussione d aria non motorizzata | AVAILABLE | 199 | 4.1 | 1666 | 232 | 50 | 0.019326 | https://doc.airzonecloud.com/img/medium/RLQ.jpg
RLQV165020BKXI |  | Bocchetta lineare 15° d.v Airzone sinistra 1650x200 mm bl clip | Diffussione d aria non motorizzata | AVAILABLE | 199 | 4.1 | 1666 | 232 | 50 | 0.019326 | https://doc.airzonecloud.com/img/medium/RLQ.jpg
RLQV165020BTX |  | Bocchetta lineare 15° d.v Airzone 1650x200 mm bl vite | Diffussione d aria non motorizzata | AVAILABLE | 199 | 4.1 | 1682 | 232 | 50 | 0.019511 | https://doc.airzonecloud.com/img/medium/RLQ.jpg
RLQV165020BTXD |  | Bocchetta lineare 15° d.v Airzone giusto 1650x200 mm bl vite | Diffussione d aria non motorizzata | AVAILABLE | 199 | 4.1 | 1666 | 232 | 50 | 0.019326 | https://doc.airzonecloud.com/img/medium/RLQ.jpg
RLQV165020BTXI |  | Bocchetta lineare 15° d.v Airzone sinistra 1650x200 mm bl vite | Diffussione d aria non motorizzata | AVAILABLE | 199 | 4.1 | 1666 | 232 | 50 | 0.019326 | https://doc.airzonecloud.com/img/medium/RLQ.jpg
RLQV165025AKX |  | Bocchetta lineare 15° d.v Airzone 1650x250 mm al clip | Diffussione d aria non motorizzata | AVAILABLE | 258 | 4.2 | 1682 | 282 | 50 | 0.023716 | https://doc.airzonecloud.com/img/medium/RLQ.jpg
RLQV165025AKXD |  | Bocchetta lineare 15° d.v Airzone giusto 1650x250 mm al clip | Diffussione d aria non motorizzata | AVAILABLE | 258 | 4.2 | 1666 | 282 | 50 | 0.023491 | https://doc.airzonecloud.com/img/medium/RLQ.jpg
RLQV165025AKXI |  | Bocchetta lineare 15° d.v Airzone sinistra 1650x250 mm al clip | Diffussione d aria non motorizzata | AVAILABLE | 258 | 4.2 | 1666 | 282 | 50 | 0.023491 | https://doc.airzonecloud.com/img/medium/RLQ.jpg
RLQV165025ATX |  | Bocchetta lineare 15° d.v Airzone 1650x250 mm al vite | Diffussione d aria non motorizzata | AVAILABLE | 258 | 4.2 | 1682 | 282 | 50 | 0.023716 | https://doc.airzonecloud.com/img/medium/RLQ.jpg
RLQV165025ATXD |  | Bocchetta lineare 15° d.v Airzone giusto 1650x250 mm al vite | Diffussione d aria non motorizzata | AVAILABLE | 258 | 4.2 | 1666 | 282 | 50 | 0.023491 | https://doc.airzonecloud.com/img/medium/RLQ.jpg
RLQV165025ATXI |  | Bocchetta lineare 15° d.v Airzone sinistra 1650x250 mm al vite | Diffussione d aria non motorizzata | AVAILABLE | 258 | 4.2 | 1666 | 282 | 50 | 0.023491 | https://doc.airzonecloud.com/img/medium/RLQ.jpg
RLQV165025BKX |  | Bocchetta lineare 15° d.v Airzone 1650x250 mm bl clip | Diffussione d aria non motorizzata | AVAILABLE | 258 | 4.2 | 1682 | 282 | 50 | 0.023716 | https://doc.airzonecloud.com/img/medium/RLQ.jpg
RLQV165025BKXD |  | Bocchetta lineare 15° d.v Airzone giusto 1650x250 mm bl clip | Diffussione d aria non motorizzata | AVAILABLE | 258 | 4.2 | 1666 | 282 | 50 | 0.023491 | https://doc.airzonecloud.com/img/medium/RLQ.jpg
RLQV165025BKXI |  | Bocchetta lineare 15° d.v Airzone sinistra 1650x250 mm bl clip | Diffussione d aria non motorizzata | AVAILABLE | 258 | 4.2 | 1666 | 282 | 50 | 0.023491 | https://doc.airzonecloud.com/img/medium/RLQ.jpg
RLQV165025BTX |  | Bocchetta lineare 15° d.v Airzone 1650x250 mm bl vite | Diffussione d aria non motorizzata | AVAILABLE | 258 | 4.2 | 1682 | 282 | 50 | 0.023716 | https://doc.airzonecloud.com/img/medium/RLQ.jpg
RLQV165025BTXD |  | Bocchetta lineare 15° d.v Airzone giusto 1650x250 mm bl vite | Diffussione d aria non motorizzata | AVAILABLE | 258 | 4.2 | 1666 | 282 | 50 | 0.023491 | https://doc.airzonecloud.com/img/medium/RLQ.jpg
RLQV165025BTXI |  | Bocchetta lineare 15° d.v Airzone sinistra 1650x250 mm bl vite | Diffussione d aria non motorizzata | AVAILABLE | 258 | 4.2 | 1666 | 282 | 50 | 0.023491 | https://doc.airzonecloud.com/img/medium/RLQ.jpg
RLQV165030AKX |  | Bocchetta lineare 15° d.v Airzone 1650x300 mm al clip | Diffussione d aria non motorizzata | AVAILABLE | 302 | 4.3 | 1682 | 332 | 50 | 0.027921 | https://doc.airzonecloud.com/img/medium/RLQ.jpg
RLQV165030AKXD |  | Bocchetta lineare 15° d.v Airzone giusto 1650x300 mm al clip | Diffussione d aria non motorizzata | AVAILABLE | 302 | 4.3 | 1666 | 332 | 50 | 0.027656 | https://doc.airzonecloud.com/img/medium/RLQ.jpg
RLQV165030AKXI |  | Bocchetta lineare 15° d.v Airzone sinistra 1650x300 mm al clip | Diffussione d aria non motorizzata | AVAILABLE | 302 | 4.3 | 1666 | 332 | 50 | 0.027656 | https://doc.airzonecloud.com/img/medium/RLQ.jpg
RLQV165030ATX |  | Bocchetta lineare 15° d.v Airzone 1650x300 mm al vite | Diffussione d aria non motorizzata | AVAILABLE | 302 | 4.3 | 1682 | 332 | 50 | 0.027921 | https://doc.airzonecloud.com/img/medium/RLQ.jpg
RLQV165030ATXD |  | Bocchetta lineare 15° d.v Airzone giusto 1650x300 mm al vite | Diffussione d aria non motorizzata | AVAILABLE | 302 | 4.3 | 1666 | 332 | 50 | 0.027656 | https://doc.airzonecloud.com/img/medium/RLQ.jpg
RLQV165030ATXI |  | Bocchetta lineare 15° d.v Airzone sinistra 1650x300 mm al vite | Diffussione d aria non motorizzata | AVAILABLE | 302 | 4.3 | 1666 | 332 | 50 | 0.027656 | https://doc.airzonecloud.com/img/medium/RLQ.jpg
RLQV165030BKX |  | Bocchetta lineare 15° d.v Airzone 1650x300 mm bl clip | Diffussione d aria non motorizzata | AVAILABLE | 302 | 4.3 | 1682 | 332 | 50 | 0.027921 | https://doc.airzonecloud.com/img/medium/RLQ.jpg
RLQV165030BKXD |  | Bocchetta lineare 15° d.v Airzone giusto 1650x300 mm bl clip | Diffussione d aria non motorizzata | AVAILABLE | 302 | 4.3 | 1666 | 332 | 50 | 0.027656 | https://doc.airzonecloud.com/img/medium/RLQ.jpg
RLQV165030BKXI |  | Bocchetta lineare 15° d.v Airzone sinistra 1650x300 mm bl clip | Diffussione d aria non motorizzata | AVAILABLE | 302 | 4.3 | 1666 | 332 | 50 | 0.027656 | https://doc.airzonecloud.com/img/medium/RLQ.jpg
RLQV165030BTX |  | Bocchetta lineare 15° d.v Airzone 1650x300 mm bl vite | Diffussione d aria non motorizzata | AVAILABLE | 302 | 4.3 | 1682 | 332 | 50 | 0.027921 | https://doc.airzonecloud.com/img/medium/RLQ.jpg
RLQV165030BTXD |  | Bocchetta lineare 15° d.v Airzone giusto 1650x300 mm bl vite | Diffussione d aria non motorizzata | AVAILABLE | 302 | 4.3 | 1666 | 332 | 50 | 0.027656 | https://doc.airzonecloud.com/img/medium/RLQ.jpg
RLQV165030BTXI |  | Bocchetta lineare 15° d.v Airzone sinistra 1650x300 mm bl vite | Diffussione d aria non motorizzata | AVAILABLE | 302 | 4.3 | 1666 | 332 | 50 | 0.027656 | https://doc.airzonecloud.com/img/medium/RLQ.jpg
RLQV170010AKX |  | Bocchetta lineare 15° d.v Airzone 1700x100 mm al clip | Diffussione d aria non motorizzata | AVAILABLE | 118 | 4 | 1732 | 132 | 50 | 0.011431 | https://doc.airzonecloud.com/img/medium/RLQ.jpg
RLQV170010AKXD |  | Bocchetta lineare 15° d.v Airzone giusto 1700x100 mm al clip | Diffussione d aria non motorizzata | AVAILABLE | 118 | 4 | 1716 | 132 | 50 | 0.011326 | https://doc.airzonecloud.com/img/medium/RLQ.jpg
RLQV170010AKXI |  | Bocchetta lineare 15° d.v Airzone sinistra 1700x100 mm al clip | Diffussione d aria non motorizzata | AVAILABLE | 118 | 4 | 1716 | 132 | 50 | 0.011326 | https://doc.airzonecloud.com/img/medium/RLQ.jpg
RLQV170010ATX |  | Bocchetta lineare 15° d.v Airzone 1700x100 mm al vite | Diffussione d aria non motorizzata | AVAILABLE | 118 | 4 | 1732 | 132 | 50 | 0.011431 | https://doc.airzonecloud.com/img/medium/RLQ.jpg
RLQV170010ATXD |  | Bocchetta lineare 15° d.v Airzone giusto 1700x100 mm al vite | Diffussione d aria non motorizzata | AVAILABLE | 118 | 4 | 1716 | 132 | 50 | 0.011326 | https://doc.airzonecloud.com/img/medium/RLQ.jpg
RLQV170010ATXI |  | Bocchetta lineare 15° d.v Airzone sinistra 1700x100 mm al vite | Diffussione d aria non motorizzata | AVAILABLE | 118 | 4 | 1716 | 132 | 50 | 0.011326 | https://doc.airzonecloud.com/img/medium/RLQ.jpg
RLQV170010BKX | 8435503592998 | Bocchetta lineare 15° d.v Airzone 1700x100 mm bl clip | Diffussione d aria non motorizzata | AVAILABLE | 118 | 4 | 1732 | 132 | 50 | 0.011431 | https://doc.airzonecloud.com/img/medium/RLQ.jpg
RLQV170010BKXD | 8435503590147 | Bocchetta lineare 15° d.v Airzone giusto 1700x100 mm bl clip | Diffussione d aria non motorizzata | AVAILABLE | 118 | 4 | 1716 | 132 | 50 | 0.011326 | https://doc.airzonecloud.com/img/medium/RLQ.jpg
RLQV170010BKXI | 8435503590154 | Bocchetta lineare 15° d.v Airzone sinistra 1700x100 mm bl clip | Diffussione d aria non motorizzata | AVAILABLE | 118 | 4 | 1716 | 132 | 50 | 0.011326 | https://doc.airzonecloud.com/img/medium/RLQ.jpg
RLQV170010BTX |  | Bocchetta lineare 15° d.v Airzone 1700x100 mm bl vite | Diffussione d aria non motorizzata | AVAILABLE | 118 | 4 | 1732 | 132 | 50 | 0.011431 | https://doc.airzonecloud.com/img/medium/RLQ.jpg
RLQV170010BTXD |  | Bocchetta lineare 15° d.v Airzone giusto 1700x100 mm bl vite | Diffussione d aria non motorizzata | AVAILABLE | 118 | 4 | 1716 | 132 | 50 | 0.011326 | https://doc.airzonecloud.com/img/medium/RLQ.jpg
RLQV170010BTXI |  | Bocchetta lineare 15° d.v Airzone sinistra 1700x100 mm bl vite | Diffussione d aria non motorizzata | AVAILABLE | 118 | 4 | 1716 | 132 | 50 | 0.011326 | https://doc.airzonecloud.com/img/medium/RLQ.jpg
RLQV170015AKX |  | Bocchetta lineare 15° d.v Airzone 1700x150 mm al clip | Diffussione d aria non motorizzata | AVAILABLE | 159 | 4.1 | 1732 | 182 | 50 | 0.015761 | https://doc.airzonecloud.com/img/medium/RLQ.jpg
RLQV170015AKXD |  | Bocchetta lineare 15° d.v Airzone giusto 1700x150 mm al clip | Diffussione d aria non motorizzata | AVAILABLE | 159 | 4.1 | 1716 | 182 | 50 | 0.015616 | https://doc.airzonecloud.com/img/medium/RLQ.jpg
RLQV170015AKXI |  | Bocchetta lineare 15° d.v Airzone sinistra 1700x150 mm al clip | Diffussione d aria non motorizzata | AVAILABLE | 159 | 4.1 | 1716 | 182 | 50 | 0.015616 | https://doc.airzonecloud.com/img/medium/RLQ.jpg
RLQV170015ATX |  | Bocchetta lineare 15° d.v Airzone 1700x150 mm al vite | Diffussione d aria non motorizzata | AVAILABLE | 159 | 4.1 | 1732 | 182 | 50 | 0.015761 | https://doc.airzonecloud.com/img/medium/RLQ.jpg
RLQV170015ATXD |  | Bocchetta lineare 15° d.v Airzone giusto 1700x150 mm al vite | Diffussione d aria non motorizzata | AVAILABLE | 159 | 4.1 | 1716 | 182 | 50 | 0.015616 | https://doc.airzonecloud.com/img/medium/RLQ.jpg
RLQV170015ATXI |  | Bocchetta lineare 15° d.v Airzone sinistra 1700x150 mm al vite | Diffussione d aria non motorizzata | AVAILABLE | 159 | 4.1 | 1716 | 182 | 50 | 0.015616 | https://doc.airzonecloud.com/img/medium/RLQ.jpg
RLQV170015BKX | 8435503545598 | Bocchetta lineare 15° d.v Airzone 1700x150 mm bl clip | Diffussione d aria non motorizzata | AVAILABLE | 159 | 4.1 | 1732 | 182 | 50 | 0.015761 | https://doc.airzonecloud.com/img/medium/RLQ.jpg
RLQV170015BKXD |  | Bocchetta lineare 15° d.v Airzone giusto 1700x150 mm bl clip | Diffussione d aria non motorizzata | AVAILABLE | 159 | 4.1 | 1716 | 182 | 50 | 0.015616 | https://doc.airzonecloud.com/img/medium/RLQ.jpg
RLQV170015BKXI |  | Bocchetta lineare 15° d.v Airzone sinistra 1700x150 mm bl clip | Diffussione d aria non motorizzata | AVAILABLE | 159 | 4.1 | 1716 | 182 | 50 | 0.015616 | https://doc.airzonecloud.com/img/medium/RLQ.jpg
RLQV170015BTX |  | Bocchetta lineare 15° d.v Airzone 1700x150 mm bl vite | Diffussione d aria non motorizzata | AVAILABLE | 159 | 4.1 | 1732 | 182 | 50 | 0.015761 | https://doc.airzonecloud.com/img/medium/RLQ.jpg
RLQV170015BTXD |  | Bocchetta lineare 15° d.v Airzone giusto 1700x150 mm bl vite | Diffussione d aria non motorizzata | AVAILABLE | 159 | 4.1 | 1716 | 182 | 50 | 0.015616 | https://doc.airzonecloud.com/img/medium/RLQ.jpg
RLQV170015BTXI |  | Bocchetta lineare 15° d.v Airzone sinistra 1700x150 mm bl vite | Diffussione d aria non motorizzata | AVAILABLE | 159 | 4.1 | 1716 | 182 | 50 | 0.015616 | https://doc.airzonecloud.com/img/medium/RLQ.jpg
RLQV170020AKX |  | Bocchetta lineare 15° d.v Airzone 1700x200 mm al clip | Diffussione d aria non motorizzata | AVAILABLE | 199 | 4.2 | 1732 | 232 | 50 | 0.020091 | https://doc.airzonecloud.com/img/medium/RLQ.jpg
RLQV170020AKXD |  | Bocchetta lineare 15° d.v Airzone giusto 1700x200 mm al clip | Diffussione d aria non motorizzata | AVAILABLE | 199 | 4.2 | 1716 | 232 | 50 | 0.019906 | https://doc.airzonecloud.com/img/medium/RLQ.jpg
RLQV170020AKXI |  | Bocchetta lineare 15° d.v Airzone sinistra 1700x200 mm al clip | Diffussione d aria non motorizzata | AVAILABLE | 199 | 4.2 | 1716 | 232 | 50 | 0.019906 | https://doc.airzonecloud.com/img/medium/RLQ.jpg
RLQV170020ATX |  | Bocchetta lineare 15° d.v Airzone 1700x200 mm al vite | Diffussione d aria non motorizzata | AVAILABLE | 199 | 4.2 | 1732 | 232 | 50 | 0.020091 | https://doc.airzonecloud.com/img/medium/RLQ.jpg
RLQV170020ATXD |  | Bocchetta lineare 15° d.v Airzone giusto 1700x200 mm al vite | Diffussione d aria non motorizzata | AVAILABLE | 199 | 4.2 | 1716 | 232 | 50 | 0.019906 | https://doc.airzonecloud.com/img/medium/RLQ.jpg
RLQV170020ATXI |  | Bocchetta lineare 15° d.v Airzone sinistra 1700x200 mm al vite | Diffussione d aria non motorizzata | AVAILABLE | 199 | 4.2 | 1716 | 232 | 50 | 0.019906 | https://doc.airzonecloud.com/img/medium/RLQ.jpg
RLQV170020BKX |  | Bocchetta lineare 15° d.v Airzone 1700x200 mm bl clip | Diffussione d aria non motorizzata | AVAILABLE | 199 | 4.2 | 1732 | 232 | 50 | 0.020091 | https://doc.airzonecloud.com/img/medium/RLQ.jpg
RLQV170020BKXD |  | Bocchetta lineare 15° d.v Airzone giusto 1700x200 mm bl clip | Diffussione d aria non motorizzata | AVAILABLE | 199 | 4.2 | 1716 | 232 | 50 | 0.019906 | https://doc.airzonecloud.com/img/medium/RLQ.jpg
RLQV170020BKXI |  | Bocchetta lineare 15° d.v Airzone sinistra 1700x200 mm bl clip | Diffussione d aria non motorizzata | AVAILABLE | 199 | 4.2 | 1716 | 232 | 50 | 0.019906 | https://doc.airzonecloud.com/img/medium/RLQ.jpg
RLQV170020BTX |  | Bocchetta lineare 15° d.v Airzone 1700x200 mm bl vite | Diffussione d aria non motorizzata | AVAILABLE | 199 | 4.2 | 1732 | 232 | 50 | 0.020091 | https://doc.airzonecloud.com/img/medium/RLQ.jpg
RLQV170020BTXD |  | Bocchetta lineare 15° d.v Airzone giusto 1700x200 mm bl vite | Diffussione d aria non motorizzata | AVAILABLE | 199 | 4.2 | 1716 | 232 | 50 | 0.019906 | https://doc.airzonecloud.com/img/medium/RLQ.jpg
RLQV170020BTXI |  | Bocchetta lineare 15° d.v Airzone sinistra 1700x200 mm bl vite | Diffussione d aria non motorizzata | AVAILABLE | 199 | 4.2 | 1716 | 232 | 50 | 0.019906 | https://doc.airzonecloud.com/img/medium/RLQ.jpg
RLQV170025AKX |  | Bocchetta lineare 15° d.v Airzone 1700x250 mm al clip | Diffussione d aria non motorizzata | AVAILABLE | 258 | 4.3 | 1732 | 282 | 50 | 0.024421 | https://doc.airzonecloud.com/img/medium/RLQ.jpg
RLQV170025AKXD |  | Bocchetta lineare 15° d.v Airzone giusto 1700x250 mm al clip | Diffussione d aria non motorizzata | AVAILABLE | 258 | 4.3 | 1716 | 282 | 50 | 0.024196 | https://doc.airzonecloud.com/img/medium/RLQ.jpg
RLQV170025AKXI |  | Bocchetta lineare 15° d.v Airzone sinistra 1700x250 mm al clip | Diffussione d aria non motorizzata | AVAILABLE | 258 | 4.3 | 1716 | 282 | 50 | 0.024196 | https://doc.airzonecloud.com/img/medium/RLQ.jpg
RLQV170025ATX |  | Bocchetta lineare 15° d.v Airzone 1700x250 mm al vite | Diffussione d aria non motorizzata | AVAILABLE | 258 | 4.3 | 1732 | 282 | 50 | 0.024421 | https://doc.airzonecloud.com/img/medium/RLQ.jpg
RLQV170025ATXD |  | Bocchetta lineare 15° d.v Airzone giusto 1700x250 mm al vite | Diffussione d aria non motorizzata | AVAILABLE | 258 | 4.3 | 1716 | 282 | 50 | 0.024196 | https://doc.airzonecloud.com/img/medium/RLQ.jpg
RLQV170025ATXI |  | Bocchetta lineare 15° d.v Airzone sinistra 1700x250 mm al vite | Diffussione d aria non motorizzata | AVAILABLE | 258 | 4.3 | 1716 | 282 | 50 | 0.024196 | https://doc.airzonecloud.com/img/medium/RLQ.jpg
RLQV170025BKX |  | Bocchetta lineare 15° d.v Airzone 1700x250 mm bl clip | Diffussione d aria non motorizzata | AVAILABLE | 258 | 4.3 | 1732 | 282 | 50 | 0.024421 | https://doc.airzonecloud.com/img/medium/RLQ.jpg
RLQV170025BKXD |  | Bocchetta lineare 15° d.v Airzone giusto 1700x250 mm bl clip | Diffussione d aria non motorizzata | AVAILABLE | 258 | 4.3 | 1716 | 282 | 50 | 0.024196 | https://doc.airzonecloud.com/img/medium/RLQ.jpg
RLQV170025BKXI |  | Bocchetta lineare 15° d.v Airzone sinistra 1700x250 mm bl clip | Diffussione d aria non motorizzata | AVAILABLE | 258 | 4.3 | 1716 | 282 | 50 | 0.024196 | https://doc.airzonecloud.com/img/medium/RLQ.jpg
RLQV170025BTX |  | Bocchetta lineare 15° d.v Airzone 1700x250 mm bl vite | Diffussione d aria non motorizzata | AVAILABLE | 258 | 4.3 | 1732 | 282 | 50 | 0.024421 | https://doc.airzonecloud.com/img/medium/RLQ.jpg
RLQV170025BTXD |  | Bocchetta lineare 15° d.v Airzone giusto 1700x250 mm bl vite | Diffussione d aria non motorizzata | AVAILABLE | 258 | 4.3 | 1716 | 282 | 50 | 0.024196 | https://doc.airzonecloud.com/img/medium/RLQ.jpg
RLQV170025BTXI |  | Bocchetta lineare 15° d.v Airzone sinistra 1700x250 mm bl vite | Diffussione d aria non motorizzata | AVAILABLE | 258 | 4.3 | 1716 | 282 | 50 | 0.024196 | https://doc.airzonecloud.com/img/medium/RLQ.jpg
RLQV170030AKX |  | Bocchetta lineare 15° d.v Airzone 1700x300 mm al clip | Diffussione d aria non motorizzata | AVAILABLE | 302 | 4.4 | 1732 | 332 | 50 | 0.028751 | https://doc.airzonecloud.com/img/medium/RLQ.jpg
RLQV170030AKXD |  | Bocchetta lineare 15° d.v Airzone giusto 1700x300 mm al clip | Diffussione d aria non motorizzata | AVAILABLE | 302 | 4.4 | 1716 | 332 | 50 | 0.028486 | https://doc.airzonecloud.com/img/medium/RLQ.jpg
RLQV170030AKXI |  | Bocchetta lineare 15° d.v Airzone sinistra 1700x300 mm al clip | Diffussione d aria non motorizzata | AVAILABLE | 302 | 4.4 | 1716 | 332 | 50 | 0.028486 | https://doc.airzonecloud.com/img/medium/RLQ.jpg
RLQV170030ATX |  | Bocchetta lineare 15° d.v Airzone 1700x300 mm al vite | Diffussione d aria non motorizzata | AVAILABLE | 302 | 4.4 | 1732 | 332 | 50 | 0.028751 | https://doc.airzonecloud.com/img/medium/RLQ.jpg
RLQV170030ATXD |  | Bocchetta lineare 15° d.v Airzone giusto 1700x300 mm al vite | Diffussione d aria non motorizzata | AVAILABLE | 302 | 4.4 | 1716 | 332 | 50 | 0.028486 | https://doc.airzonecloud.com/img/medium/RLQ.jpg
RLQV170030ATXI |  | Bocchetta lineare 15° d.v Airzone sinistra 1700x300 mm al vite | Diffussione d aria non motorizzata | AVAILABLE | 302 | 4.4 | 1716 | 332 | 50 | 0.028486 | https://doc.airzonecloud.com/img/medium/RLQ.jpg
RLQV170030BKX |  | Bocchetta lineare 15° d.v Airzone 1700x300 mm bl clip | Diffussione d aria non motorizzata | AVAILABLE | 302 | 4.4 | 1732 | 332 | 50 | 0.028751 | https://doc.airzonecloud.com/img/medium/RLQ.jpg
RLQV170030BKXD |  | Bocchetta lineare 15° d.v Airzone giusto 1700x300 mm bl clip | Diffussione d aria non motorizzata | AVAILABLE | 302 | 4.4 | 1716 | 332 | 50 | 0.028486 | https://doc.airzonecloud.com/img/medium/RLQ.jpg
RLQV170030BKXI |  | Bocchetta lineare 15° d.v Airzone sinistra 1700x300 mm bl clip | Diffussione d aria non motorizzata | AVAILABLE | 302 | 4.4 | 1716 | 332 | 50 | 0.028486 | https://doc.airzonecloud.com/img/medium/RLQ.jpg
RLQV170030BTX |  | Bocchetta lineare 15° d.v Airzone 1700x300 mm bl vite | Diffussione d aria non motorizzata | AVAILABLE | 302 | 4.4 | 1732 | 332 | 50 | 0.028751 | https://doc.airzonecloud.com/img/medium/RLQ.jpg
RLQV170030BTXD |  | Bocchetta lineare 15° d.v Airzone giusto 1700x300 mm bl vite | Diffussione d aria non motorizzata | AVAILABLE | 302 | 4.4 | 1716 | 332 | 50 | 0.028486 | https://doc.airzonecloud.com/img/medium/RLQ.jpg
RLQV170030BTXI |  | Bocchetta lineare 15° d.v Airzone sinistra 1700x300 mm bl vite | Diffussione d aria non motorizzata | AVAILABLE | 302 | 4.4 | 1716 | 332 | 50 | 0.028486 | https://doc.airzonecloud.com/img/medium/RLQ.jpg
RLQV175010AKX |  | Bocchetta lineare 15° d.v Airzone 1750x100 mm al clip | Diffussione d aria non motorizzata | AVAILABLE | 125 | 4.1 | 1782 | 132 | 50 | 0.011761 | https://doc.airzonecloud.com/img/medium/RLQ.jpg
RLQV175010AKXD | 8435503519780 | Bocchetta lineare 15° d.v Airzone giusto 1750x100 mm al clip | Diffussione d aria non motorizzata | AVAILABLE | 125 | 4.1 | 1766 | 132 | 50 | 0.011656 | https://doc.airzonecloud.com/img/medium/RLQ.jpg
RLQV175010AKXI | 8435503519797 | Bocchetta lineare 15° d.v Airzone sinistra 1750x100 mm al clip | Diffussione d aria non motorizzata | AVAILABLE | 125 | 4.1 | 1766 | 132 | 50 | 0.011656 | https://doc.airzonecloud.com/img/medium/RLQ.jpg
RLQV175010ATX |  | Bocchetta lineare 15° d.v Airzone 1750x100 mm al vite | Diffussione d aria non motorizzata | AVAILABLE | 125 | 4.1 | 1782 | 132 | 50 | 0.011761 | https://doc.airzonecloud.com/img/medium/RLQ.jpg
RLQV175010ATXD |  | Bocchetta lineare 15° d.v Airzone giusto 1750x100 mm al vite | Diffussione d aria non motorizzata | AVAILABLE | 125 | 4.1 | 1766 | 132 | 50 | 0.011656 | https://doc.airzonecloud.com/img/medium/RLQ.jpg
RLQV175010ATXI |  | Bocchetta lineare 15° d.v Airzone sinistra 1750x100 mm al vite | Diffussione d aria non motorizzata | AVAILABLE | 125 | 4.1 | 1766 | 132 | 50 | 0.011656 | https://doc.airzonecloud.com/img/medium/RLQ.jpg
RLQV175010BKX |  | Bocchetta lineare 15° d.v Airzone 1750x100 mm bl clip | Diffussione d aria non motorizzata | AVAILABLE | 125 | 4.1 | 1782 | 132 | 50 | 0.011761 | https://doc.airzonecloud.com/img/medium/RLQ.jpg
RLQV175010BKXD | 8435503545604 | Bocchetta lineare 15° d.v Airzone giusto 1750x100 mm bl clip | Diffussione d aria non motorizzata | AVAILABLE | 125 | 4.1 | 1766 | 132 | 50 | 0.011656 | https://doc.airzonecloud.com/img/medium/RLQ.jpg
RLQV175010BKXI | 8435503545611 | Bocchetta lineare 15° d.v Airzone sinistra 1750x100 mm bl clip | Diffussione d aria non motorizzata | AVAILABLE | 125 | 4.1 | 1766 | 132 | 50 | 0.011656 | https://doc.airzonecloud.com/img/medium/RLQ.jpg
RLQV175010BTX |  | Bocchetta lineare 15° d.v Airzone 1750x100 mm bl vite | Diffussione d aria non motorizzata | AVAILABLE | 125 | 4.1 | 1782 | 132 | 50 | 0.011761 | https://doc.airzonecloud.com/img/medium/RLQ.jpg
RLQV175010BTXD |  | Bocchetta lineare 15° d.v Airzone giusto 1750x100 mm bl vite | Diffussione d aria non motorizzata | AVAILABLE | 125 | 4.1 | 1766 | 132 | 50 | 0.011656 | https://doc.airzonecloud.com/img/medium/RLQ.jpg
RLQV175010BTXI |  | Bocchetta lineare 15° d.v Airzone sinistra 1750x100 mm bl vite | Diffussione d aria non motorizzata | AVAILABLE | 125 | 4.1 | 1766 | 132 | 50 | 0.011656 | https://doc.airzonecloud.com/img/medium/RLQ.jpg
RLQV175015AKX |  | Bocchetta lineare 15° d.v Airzone 1750x150 mm al clip | Diffussione d aria non motorizzata | AVAILABLE | 169 | 4.2 | 1782 | 182 | 50 | 0.016216 | https://doc.airzonecloud.com/img/medium/RLQ.jpg
RLQV175015AKXD |  | Bocchetta lineare 15° d.v Airzone giusto 1750x150 mm al clip | Diffussione d aria non motorizzata | AVAILABLE | 169 | 4.2 | 1766 | 182 | 50 | 0.016071 | https://doc.airzonecloud.com/img/medium/RLQ.jpg
RLQV175015AKXI |  | Bocchetta lineare 15° d.v Airzone sinistra 1750x150 mm al clip | Diffussione d aria non motorizzata | AVAILABLE | 169 | 4.2 | 1766 | 182 | 50 | 0.016071 | https://doc.airzonecloud.com/img/medium/RLQ.jpg
RLQV175015ATX |  | Bocchetta lineare 15° d.v Airzone 1750x150 mm al vite | Diffussione d aria non motorizzata | AVAILABLE | 169 | 4.2 | 1782 | 182 | 50 | 0.016216 | https://doc.airzonecloud.com/img/medium/RLQ.jpg
RLQV175015ATXD |  | Bocchetta lineare 15° d.v Airzone giusto 1750x150 mm al vite | Diffussione d aria non motorizzata | AVAILABLE | 169 | 4.2 | 1766 | 182 | 50 | 0.016071 | https://doc.airzonecloud.com/img/medium/RLQ.jpg
RLQV175015ATXI |  | Bocchetta lineare 15° d.v Airzone sinistra 1750x150 mm al vite | Diffussione d aria non motorizzata | AVAILABLE | 169 | 4.2 | 1766 | 182 | 50 | 0.016071 | https://doc.airzonecloud.com/img/medium/RLQ.jpg
RLQV175015BKX |  | Bocchetta lineare 15° d.v Airzone 1750x150 mm bl clip | Diffussione d aria non motorizzata | AVAILABLE | 169 | 4.2 | 1782 | 182 | 50 | 0.016216 | https://doc.airzonecloud.com/img/medium/RLQ.jpg
RLQV175015BKXD |  | Bocchetta lineare 15° d.v Airzone giusto 1750x150 mm bl clip | Diffussione d aria non motorizzata | AVAILABLE | 169 | 4.2 | 1766 | 182 | 50 | 0.016071 | https://doc.airzonecloud.com/img/medium/RLQ.jpg
RLQV175015BKXI |  | Bocchetta lineare 15° d.v Airzone sinistra 1750x150 mm bl clip | Diffussione d aria non motorizzata | AVAILABLE | 169 | 4.2 | 1766 | 182 | 50 | 0.016071 | https://doc.airzonecloud.com/img/medium/RLQ.jpg
RLQV175015BTX |  | Bocchetta lineare 15° d.v Airzone 1750x150 mm bl vite | Diffussione d aria non motorizzata | AVAILABLE | 169 | 4.2 | 1782 | 182 | 50 | 0.016216 | https://doc.airzonecloud.com/img/medium/RLQ.jpg
RLQV175015BTXD |  | Bocchetta lineare 15° d.v Airzone giusto 1750x150 mm bl vite | Diffussione d aria non motorizzata | AVAILABLE | 169 | 4.2 | 1766 | 182 | 50 | 0.016071 | https://doc.airzonecloud.com/img/medium/RLQ.jpg
RLQV175015BTXI |  | Bocchetta lineare 15° d.v Airzone sinistra 1750x150 mm bl vite | Diffussione d aria non motorizzata | AVAILABLE | 169 | 4.2 | 1766 | 182 | 50 | 0.016071 | https://doc.airzonecloud.com/img/medium/RLQ.jpg
RLQV175020AKX |  | Bocchetta lineare 15° d.v Airzone 1750x200 mm al clip | Diffussione d aria non motorizzata | AVAILABLE | 211 | 4.3 | 1782 | 232 | 50 | 0.020671 | https://doc.airzonecloud.com/img/medium/RLQ.jpg
RLQV175020AKXD |  | Bocchetta lineare 15° d.v Airzone giusto 1750x200 mm al clip | Diffussione d aria non motorizzata | AVAILABLE | 211 | 4.3 | 1766 | 232 | 50 | 0.020486 | https://doc.airzonecloud.com/img/medium/RLQ.jpg
RLQV175020AKXI |  | Bocchetta lineare 15° d.v Airzone sinistra 1750x200 mm al clip | Diffussione d aria non motorizzata | AVAILABLE | 211 | 4.3 | 1766 | 232 | 50 | 0.020486 | https://doc.airzonecloud.com/img/medium/RLQ.jpg
RLQV175020ATX |  | Bocchetta lineare 15° d.v Airzone 1750x200 mm al vite | Diffussione d aria non motorizzata | AVAILABLE | 211 | 4.3 | 1782 | 232 | 50 | 0.020671 | https://doc.airzonecloud.com/img/medium/RLQ.jpg
RLQV175020ATXD |  | Bocchetta lineare 15° d.v Airzone giusto 1750x200 mm al vite | Diffussione d aria non motorizzata | AVAILABLE | 211 | 4.3 | 1766 | 232 | 50 | 0.020486 | https://doc.airzonecloud.com/img/medium/RLQ.jpg
RLQV175020ATXI |  | Bocchetta lineare 15° d.v Airzone sinistra 1750x200 mm al vite | Diffussione d aria non motorizzata | AVAILABLE | 211 | 4.3 | 1766 | 232 | 50 | 0.020486 | https://doc.airzonecloud.com/img/medium/RLQ.jpg
RLQV175020BKX | 8435437622662 | Bocchetta lineare 15° d.v Airzone 1750x200 mm bl clip | Diffussione d aria non motorizzata | AVAILABLE | 211 | 4.3 | 1782 | 232 | 50 | 0.020671 | https://doc.airzonecloud.com/img/medium/RLQ.jpg
RLQV175020BKXD | 8435503519803 | Bocchetta lineare 15° d.v Airzone giusto 1750x200 mm bl clip | Diffussione d aria non motorizzata | AVAILABLE | 211 | 4.3 | 1766 | 232 | 50 | 0.020486 | https://doc.airzonecloud.com/img/medium/RLQ.jpg
RLQV175020BKXI | 8435503519810 | Bocchetta lineare 15° d.v Airzone sinistra 1750x200 mm bl clip | Diffussione d aria non motorizzata | AVAILABLE | 211 | 4.3 | 1766 | 232 | 50 | 0.020486 | https://doc.airzonecloud.com/img/medium/RLQ.jpg
RLQV175020BTX |  | Bocchetta lineare 15° d.v Airzone 1750x200 mm bl vite | Diffussione d aria non motorizzata | AVAILABLE | 211 | 4.3 | 1782 | 232 | 50 | 0.020671 | https://doc.airzonecloud.com/img/medium/RLQ.jpg
RLQV175020BTXD |  | Bocchetta lineare 15° d.v Airzone giusto 1750x200 mm bl vite | Diffussione d aria non motorizzata | AVAILABLE | 211 | 4.3 | 1766 | 232 | 50 | 0.020486 | https://doc.airzonecloud.com/img/medium/RLQ.jpg
RLQV175020BTXI |  | Bocchetta lineare 15° d.v Airzone sinistra 1750x200 mm bl vite | Diffussione d aria non motorizzata | AVAILABLE | 211 | 4.3 | 1766 | 232 | 50 | 0.020486 | https://doc.airzonecloud.com/img/medium/RLQ.jpg
RLQV175025AKX |  | Bocchetta lineare 15° d.v Airzone 1750x250 mm al clip | Diffussione d aria non motorizzata | AVAILABLE | 273 | 4.4 | 1782 | 282 | 50 | 0.025126 | https://doc.airzonecloud.com/img/medium/RLQ.jpg
RLQV175025AKXD |  | Bocchetta lineare 15° d.v Airzone giusto 1750x250 mm al clip | Diffussione d aria non motorizzata | AVAILABLE | 273 | 4.4 | 1766 | 282 | 50 | 0.024901 | https://doc.airzonecloud.com/img/medium/RLQ.jpg
RLQV175025AKXI |  | Bocchetta lineare 15° d.v Airzone sinistra 1750x250 mm al clip | Diffussione d aria non motorizzata | AVAILABLE | 273 | 4.4 | 1766 | 282 | 50 | 0.024901 | https://doc.airzonecloud.com/img/medium/RLQ.jpg
RLQV175025ATX |  | Bocchetta lineare 15° d.v Airzone 1750x250 mm al vite | Diffussione d aria non motorizzata | AVAILABLE | 273 | 4.4 | 1782 | 282 | 50 | 0.025126 | https://doc.airzonecloud.com/img/medium/RLQ.jpg
RLQV175025ATXD |  | Bocchetta lineare 15° d.v Airzone giusto 1750x250 mm al vite | Diffussione d aria non motorizzata | AVAILABLE | 273 | 4.4 | 1766 | 282 | 50 | 0.024901 | https://doc.airzonecloud.com/img/medium/RLQ.jpg
RLQV175025ATXI |  | Bocchetta lineare 15° d.v Airzone sinistra 1750x250 mm al vite | Diffussione d aria non motorizzata | AVAILABLE | 273 | 4.4 | 1766 | 282 | 50 | 0.024901 | https://doc.airzonecloud.com/img/medium/RLQ.jpg
RLQV175025BKX |  | Bocchetta lineare 15° d.v Airzone 1750x250 mm bl clip | Diffussione d aria non motorizzata | AVAILABLE | 273 | 4.4 | 1782 | 282 | 50 | 0.025126 | https://doc.airzonecloud.com/img/medium/RLQ.jpg
RLQV175025BKXD |  | Bocchetta lineare 15° d.v Airzone giusto 1750x250 mm bl clip | Diffussione d aria non motorizzata | AVAILABLE | 273 | 4.4 | 1766 | 282 | 50 | 0.024901 | https://doc.airzonecloud.com/img/medium/RLQ.jpg
RLQV175025BKXI |  | Bocchetta lineare 15° d.v Airzone sinistra 1750x250 mm bl clip | Diffussione d aria non motorizzata | AVAILABLE | 273 | 4.4 | 1766 | 282 | 50 | 0.024901 | https://doc.airzonecloud.com/img/medium/RLQ.jpg
RLQV175025BTX |  | Bocchetta lineare 15° d.v Airzone 1750x250 mm bl vite | Diffussione d aria non motorizzata | AVAILABLE | 273 | 4.4 | 1782 | 282 | 50 | 0.025126 | https://doc.airzonecloud.com/img/medium/RLQ.jpg
RLQV175025BTXD |  | Bocchetta lineare 15° d.v Airzone giusto 1750x250 mm bl vite | Diffussione d aria non motorizzata | AVAILABLE | 273 | 4.4 | 1766 | 282 | 50 | 0.024901 | https://doc.airzonecloud.com/img/medium/RLQ.jpg
RLQV175025BTXI |  | Bocchetta lineare 15° d.v Airzone sinistra 1750x250 mm bl vite | Diffussione d aria non motorizzata | AVAILABLE | 273 | 4.4 | 1766 | 282 | 50 | 0.024901 | https://doc.airzonecloud.com/img/medium/RLQ.jpg
RLQV175030AKX |  | Bocchetta lineare 15° d.v Airzone 1750x300 mm al clip | Diffussione d aria non motorizzata | AVAILABLE | 320 | 4.5 | 1782 | 332 | 50 | 0.029581 | https://doc.airzonecloud.com/img/medium/RLQ.jpg
RLQV175030AKXD |  | Bocchetta lineare 15° d.v Airzone giusto 1750x300 mm al clip | Diffussione d aria non motorizzata | AVAILABLE | 320 | 4.5 | 1766 | 332 | 50 | 0.029316 | https://doc.airzonecloud.com/img/medium/RLQ.jpg
RLQV175030AKXI |  | Bocchetta lineare 15° d.v Airzone sinistra 1750x300 mm al clip | Diffussione d aria non motorizzata | AVAILABLE | 320 | 4.5 | 1766 | 332 | 50 | 0.029316 | https://doc.airzonecloud.com/img/medium/RLQ.jpg
RLQV175030ATX |  | Bocchetta lineare 15° d.v Airzone 1750x300 mm al vite | Diffussione d aria non motorizzata | AVAILABLE | 320 | 4.5 | 1782 | 332 | 50 | 0.029581 | https://doc.airzonecloud.com/img/medium/RLQ.jpg
RLQV175030ATXD |  | Bocchetta lineare 15° d.v Airzone giusto 1750x300 mm al vite | Diffussione d aria non motorizzata | AVAILABLE | 320 | 4.5 | 1766 | 332 | 50 | 0.029316 | https://doc.airzonecloud.com/img/medium/RLQ.jpg
RLQV175030ATXI |  | Bocchetta lineare 15° d.v Airzone sinistra 1750x300 mm al vite | Diffussione d aria non motorizzata | AVAILABLE | 320 | 4.5 | 1766 | 332 | 50 | 0.029316 | https://doc.airzonecloud.com/img/medium/RLQ.jpg
RLQV175030BKX |  | Bocchetta lineare 15° d.v Airzone 1750x300 mm bl clip | Diffussione d aria non motorizzata | AVAILABLE | 320 | 4.5 | 1782 | 332 | 50 | 0.029581 | https://doc.airzonecloud.com/img/medium/RLQ.jpg
RLQV175030BKXD |  | Bocchetta lineare 15° d.v Airzone giusto 1750x300 mm bl clip | Diffussione d aria non motorizzata | AVAILABLE | 320 | 4.5 | 1766 | 332 | 50 | 0.029316 | https://doc.airzonecloud.com/img/medium/RLQ.jpg
RLQV175030BKXI |  | Bocchetta lineare 15° d.v Airzone sinistra 1750x300 mm bl clip | Diffussione d aria non motorizzata | AVAILABLE | 320 | 4.5 | 1766 | 332 | 50 | 0.029316 | https://doc.airzonecloud.com/img/medium/RLQ.jpg
RLQV175030BTX |  | Bocchetta lineare 15° d.v Airzone 1750x300 mm bl vite | Diffussione d aria non motorizzata | AVAILABLE | 320 | 4.5 | 1782 | 332 | 50 | 0.029581 | https://doc.airzonecloud.com/img/medium/RLQ.jpg
RLQV175030BTXD |  | Bocchetta lineare 15° d.v Airzone giusto 1750x300 mm bl vite | Diffussione d aria non motorizzata | AVAILABLE | 320 | 4.5 | 1766 | 332 | 50 | 0.029316 | https://doc.airzonecloud.com/img/medium/RLQ.jpg
RLQV175030BTXI |  | Bocchetta lineare 15° d.v Airzone sinistra 1750x300 mm bl vite | Diffussione d aria non motorizzata | AVAILABLE | 320 | 4.5 | 1766 | 332 | 50 | 0.029316 | https://doc.airzonecloud.com/img/medium/RLQ.jpg
RLQV180010AKX | 8435418964590 | Bocchetta lineare 15° d.v Airzone 1800x100 mm al clip | Diffussione d aria non motorizzata | AVAILABLE | 125 | 4.2 | 1832 | 132 | 50 | 0.012091 | https://doc.airzonecloud.com/img/medium/RLQ.jpg
RLQV180010AKXD | 8435503519827 | Bocchetta lineare 15° d.v Airzone giusto 1800x100 mm al clip | Diffussione d aria non motorizzata | AVAILABLE | 125 | 4.2 | 1816 | 132 | 50 | 0.011986 | https://doc.airzonecloud.com/img/medium/RLQ.jpg
RLQV180010AKXI | 8435503519834 | Bocchetta lineare 15° d.v Airzone sinistra 1800x100 mm al clip | Diffussione d aria non motorizzata | AVAILABLE | 125 | 4.2 | 1816 | 132 | 50 | 0.011986 | https://doc.airzonecloud.com/img/medium/RLQ.jpg
RLQV180010ATX |  | Bocchetta lineare 15° d.v Airzone 1800x100 mm al vite | Diffussione d aria non motorizzata | AVAILABLE | 125 | 4.2 | 1832 | 132 | 50 | 0.012091 | https://doc.airzonecloud.com/img/medium/RLQ.jpg
RLQV180010ATXD |  | Bocchetta lineare 15° d.v Airzone giusto 1800x100 mm al vite | Diffussione d aria non motorizzata | AVAILABLE | 125 | 4.2 | 1816 | 132 | 50 | 0.011986 | https://doc.airzonecloud.com/img/medium/RLQ.jpg
RLQV180010ATXI |  | Bocchetta lineare 15° d.v Airzone sinistra 1800x100 mm al vite | Diffussione d aria non motorizzata | AVAILABLE | 125 | 4.2 | 1816 | 132 | 50 | 0.011986 | https://doc.airzonecloud.com/img/medium/RLQ.jpg
RLQV180010BKX | 8435418964613 | Bocchetta lineare 15° d.v Airzone 1800x100 mm bl clip | Diffussione d aria non motorizzata | AVAILABLE | 125 | 4.2 | 1832 | 132 | 50 | 0.012091 | https://doc.airzonecloud.com/img/medium/RLQ.jpg
RLQV180010BKXD | 8435503519841 | Bocchetta lineare 15° d.v Airzone giusto 1800x100 mm bl clip | Diffussione d aria non motorizzata | AVAILABLE | 125 | 4.2 | 1816 | 132 | 50 | 0.011986 | https://doc.airzonecloud.com/img/medium/RLQ.jpg
RLQV180010BKXI | 8435503519858 | Bocchetta lineare 15° d.v Airzone sinistra 1800x100 mm bl clip | Diffussione d aria non motorizzata | AVAILABLE | 125 | 4.2 | 1816 | 132 | 50 | 0.011986 | https://doc.airzonecloud.com/img/medium/RLQ.jpg
RLQV180010BTX |  | Bocchetta lineare 15° d.v Airzone 1800x100 mm bl vite | Diffussione d aria non motorizzata | AVAILABLE | 125 | 4.2 | 1832 | 132 | 50 | 0.012091 | https://doc.airzonecloud.com/img/medium/RLQ.jpg
RLQV180010BTXD |  | Bocchetta lineare 15° d.v Airzone giusto 1800x100 mm bl vite | Diffussione d aria non motorizzata | AVAILABLE | 125 | 4.2 | 1816 | 132 | 50 | 0.011986 | https://doc.airzonecloud.com/img/medium/RLQ.jpg
RLQV180010BTXI |  | Bocchetta lineare 15° d.v Airzone sinistra 1800x100 mm bl vite | Diffussione d aria non motorizzata | AVAILABLE | 125 | 4.2 | 1816 | 132 | 50 | 0.011986 | https://doc.airzonecloud.com/img/medium/RLQ.jpg
RLQV180015AKX |  | Bocchetta lineare 15° d.v Airzone 1800x150 mm al clip | Diffussione d aria non motorizzata | AVAILABLE | 169 | 4.3 | 1832 | 182 | 50 | 0.016671 | https://doc.airzonecloud.com/img/medium/RLQ.jpg
RLQV180015AKXD |  | Bocchetta lineare 15° d.v Airzone giusto 1800x150 mm al clip | Diffussione d aria non motorizzata | AVAILABLE | 169 | 4.3 | 1816 | 182 | 50 | 0.016526 | https://doc.airzonecloud.com/img/medium/RLQ.jpg
RLQV180015AKXI |  | Bocchetta lineare 15° d.v Airzone sinistra 1800x150 mm al clip | Diffussione d aria non motorizzata | AVAILABLE | 169 | 4.3 | 1816 | 182 | 50 | 0.016526 | https://doc.airzonecloud.com/img/medium/RLQ.jpg
RLQV180015ATX |  | Bocchetta lineare 15° d.v Airzone 1800x150 mm al vite | Diffussione d aria non motorizzata | AVAILABLE | 169 | 4.3 | 1832 | 182 | 50 | 0.016671 | https://doc.airzonecloud.com/img/medium/RLQ.jpg
RLQV180015ATXD |  | Bocchetta lineare 15° d.v Airzone giusto 1800x150 mm al vite | Diffussione d aria non motorizzata | AVAILABLE | 169 | 4.3 | 1816 | 182 | 50 | 0.016526 | https://doc.airzonecloud.com/img/medium/RLQ.jpg
RLQV180015ATXI |  | Bocchetta lineare 15° d.v Airzone sinistra 1800x150 mm al vite | Diffussione d aria non motorizzata | AVAILABLE | 169 | 4.3 | 1816 | 182 | 50 | 0.016526 | https://doc.airzonecloud.com/img/medium/RLQ.jpg
RLQV180015BKX | 8435418964620 | Bocchetta lineare 15° d.v Airzone 1800x150 mm bl clip | Diffussione d aria non motorizzata | AVAILABLE | 169 | 4.3 | 1832 | 182 | 50 | 0.016671 | https://doc.airzonecloud.com/img/medium/RLQ.jpg
RLQV180015BKXD | 8435503519865 | Bocchetta lineare 15° d.v Airzone giusto 1800x150 mm bl clip | Diffussione d aria non motorizzata | AVAILABLE | 169 | 4.3 | 1816 | 182 | 50 | 0.016526 | https://doc.airzonecloud.com/img/medium/RLQ.jpg
RLQV180015BKXI | 8435503519872 | Bocchetta lineare 15° d.v Airzone sinistra 1800x150 mm bl clip | Diffussione d aria non motorizzata | AVAILABLE | 169 | 4.3 | 1816 | 182 | 50 | 0.016526 | https://doc.airzonecloud.com/img/medium/RLQ.jpg
RLQV180015BTX |  | Bocchetta lineare 15° d.v Airzone 1800x150 mm bl vite | Diffussione d aria non motorizzata | AVAILABLE | 169 | 4.3 | 1832 | 182 | 50 | 0.016671 | https://doc.airzonecloud.com/img/medium/RLQ.jpg
RLQV180015BTXD |  | Bocchetta lineare 15° d.v Airzone giusto 1800x150 mm bl vite | Diffussione d aria non motorizzata | AVAILABLE | 169 | 4.3 | 1816 | 182 | 50 | 0.016526 | https://doc.airzonecloud.com/img/medium/RLQ.jpg
RLQV180015BTXI |  | Bocchetta lineare 15° d.v Airzone sinistra 1800x150 mm bl vite | Diffussione d aria non motorizzata | AVAILABLE | 169 | 4.3 | 1816 | 182 | 50 | 0.016526 | https://doc.airzonecloud.com/img/medium/RLQ.jpg
RLQV180020AKX |  | Bocchetta lineare 15° d.v Airzone 1800x200 mm al clip | Diffussione d aria non motorizzata | AVAILABLE | 211 | 4.4 | 1832 | 232 | 50 | 0.021251 | https://doc.airzonecloud.com/img/medium/RLQ.jpg
RLQV180020AKXD |  | Bocchetta lineare 15° d.v Airzone giusto 1800x200 mm al clip | Diffussione d aria non motorizzata | AVAILABLE | 211 | 4.4 | 1816 | 232 | 50 | 0.021066 | https://doc.airzonecloud.com/img/medium/RLQ.jpg
RLQV180020AKXI |  | Bocchetta lineare 15° d.v Airzone sinistra 1800x200 mm al clip | Diffussione d aria non motorizzata | AVAILABLE | 211 | 4.4 | 1816 | 232 | 50 | 0.021066 | https://doc.airzonecloud.com/img/medium/RLQ.jpg
RLQV180020ATX |  | Bocchetta lineare 15° d.v Airzone 1800x200 mm al vite | Diffussione d aria non motorizzata | AVAILABLE | 211 | 4.4 | 1832 | 232 | 50 | 0.021251 | https://doc.airzonecloud.com/img/medium/RLQ.jpg
RLQV180020ATXD |  | Bocchetta lineare 15° d.v Airzone giusto 1800x200 mm al vite | Diffussione d aria non motorizzata | AVAILABLE | 211 | 4.4 | 1816 | 232 | 50 | 0.021066 | https://doc.airzonecloud.com/img/medium/RLQ.jpg
RLQV180020ATXI |  | Bocchetta lineare 15° d.v Airzone sinistra 1800x200 mm al vite | Diffussione d aria non motorizzata | AVAILABLE | 211 | 4.4 | 1816 | 232 | 50 | 0.021066 | https://doc.airzonecloud.com/img/medium/RLQ.jpg
RLQV180020BKX |  | Bocchetta lineare 15° d.v Airzone 1800x200 mm bl clip | Diffussione d aria non motorizzata | AVAILABLE | 211 | 4.4 | 1832 | 232 | 50 | 0.021251 | https://doc.airzonecloud.com/img/medium/RLQ.jpg
RLQV180020BKXD |  | Bocchetta lineare 15° d.v Airzone giusto 1800x200 mm bl clip | Diffussione d aria non motorizzata | AVAILABLE | 211 | 4.4 | 1816 | 232 | 50 | 0.021066 | https://doc.airzonecloud.com/img/medium/RLQ.jpg
RLQV180020BKXI |  | Bocchetta lineare 15° d.v Airzone sinistra 1800x200 mm bl clip | Diffussione d aria non motorizzata | AVAILABLE | 211 | 4.4 | 1816 | 232 | 50 | 0.021066 | https://doc.airzonecloud.com/img/medium/RLQ.jpg
RLQV180020BTX |  | Bocchetta lineare 15° d.v Airzone 1800x200 mm bl vite | Diffussione d aria non motorizzata | AVAILABLE | 211 | 4.4 | 1832 | 232 | 50 | 0.021251 | https://doc.airzonecloud.com/img/medium/RLQ.jpg
RLQV180020BTXD |  | Bocchetta lineare 15° d.v Airzone giusto 1800x200 mm bl vite | Diffussione d aria non motorizzata | AVAILABLE | 211 | 4.4 | 1816 | 232 | 50 | 0.021066 | https://doc.airzonecloud.com/img/medium/RLQ.jpg
RLQV180020BTXI |  | Bocchetta lineare 15° d.v Airzone sinistra 1800x200 mm bl vite | Diffussione d aria non motorizzata | AVAILABLE | 211 | 4.4 | 1816 | 232 | 50 | 0.021066 | https://doc.airzonecloud.com/img/medium/RLQ.jpg
RLQV180025AKX |  | Bocchetta lineare 15° d.v Airzone 1800x250 mm al clip | Diffussione d aria non motorizzata | AVAILABLE | 273 | 4.5 | 1832 | 282 | 50 | 0.025831 | https://doc.airzonecloud.com/img/medium/RLQ.jpg
RLQV180025AKXD |  | Bocchetta lineare 15° d.v Airzone giusto 1800x250 mm al clip | Diffussione d aria non motorizzata | AVAILABLE | 273 | 4.5 | 1816 | 282 | 50 | 0.025606 | https://doc.airzonecloud.com/img/medium/RLQ.jpg
RLQV180025AKXI |  | Bocchetta lineare 15° d.v Airzone sinistra 1800x250 mm al clip | Diffussione d aria non motorizzata | AVAILABLE | 273 | 4.5 | 1816 | 282 | 50 | 0.025606 | https://doc.airzonecloud.com/img/medium/RLQ.jpg
RLQV180025ATX |  | Bocchetta lineare 15° d.v Airzone 1800x250 mm al vite | Diffussione d aria non motorizzata | AVAILABLE | 273 | 4.5 | 1832 | 282 | 50 | 0.025831 | https://doc.airzonecloud.com/img/medium/RLQ.jpg
RLQV180025ATXD |  | Bocchetta lineare 15° d.v Airzone giusto 1800x250 mm al vite | Diffussione d aria non motorizzata | AVAILABLE | 273 | 4.5 | 1816 | 282 | 50 | 0.025606 | https://doc.airzonecloud.com/img/medium/RLQ.jpg
RLQV180025ATXI |  | Bocchetta lineare 15° d.v Airzone sinistra 1800x250 mm al vite | Diffussione d aria non motorizzata | AVAILABLE | 273 | 4.5 | 1816 | 282 | 50 | 0.025606 | https://doc.airzonecloud.com/img/medium/RLQ.jpg
RLQV180025BKX |  | Bocchetta lineare 15° d.v Airzone 1800x250 mm bl clip | Diffussione d aria non motorizzata | AVAILABLE | 273 | 4.5 | 1832 | 282 | 50 | 0.025831 | https://doc.airzonecloud.com/img/medium/RLQ.jpg
RLQV180025BKXD |  | Bocchetta lineare 15° d.v Airzone giusto 1800x250 mm bl clip | Diffussione d aria non motorizzata | AVAILABLE | 273 | 4.5 | 1816 | 282 | 50 | 0.025606 | https://doc.airzonecloud.com/img/medium/RLQ.jpg
RLQV180025BKXI |  | Bocchetta lineare 15° d.v Airzone sinistra 1800x250 mm bl clip | Diffussione d aria non motorizzata | AVAILABLE | 273 | 4.5 | 1816 | 282 | 50 | 0.025606 | https://doc.airzonecloud.com/img/medium/RLQ.jpg
RLQV180025BTX |  | Bocchetta lineare 15° d.v Airzone 1800x250 mm bl vite | Diffussione d aria non motorizzata | AVAILABLE | 273 | 4.5 | 1832 | 282 | 50 | 0.025831 | https://doc.airzonecloud.com/img/medium/RLQ.jpg
RLQV180025BTXD |  | Bocchetta lineare 15° d.v Airzone giusto 1800x250 mm bl vite | Diffussione d aria non motorizzata | AVAILABLE | 273 | 4.5 | 1816 | 282 | 50 | 0.025606 | https://doc.airzonecloud.com/img/medium/RLQ.jpg
RLQV180025BTXI |  | Bocchetta lineare 15° d.v Airzone sinistra 1800x250 mm bl vite | Diffussione d aria non motorizzata | AVAILABLE | 273 | 4.5 | 1816 | 282 | 50 | 0.025606 | https://doc.airzonecloud.com/img/medium/RLQ.jpg
RLQV180030AKX |  | Bocchetta lineare 15° d.v Airzone 1800x300 mm al clip | Diffussione d aria non motorizzata | AVAILABLE | 320 | 4.6 | 1832 | 332 | 50 | 0.030411 | https://doc.airzonecloud.com/img/medium/RLQ.jpg
RLQV180030AKXD |  | Bocchetta lineare 15° d.v Airzone giusto 1800x300 mm al clip | Diffussione d aria non motorizzata | AVAILABLE | 320 | 4.6 | 1816 | 332 | 50 | 0.030146 | https://doc.airzonecloud.com/img/medium/RLQ.jpg
RLQV180030AKXI |  | Bocchetta lineare 15° d.v Airzone sinistra 1800x300 mm al clip | Diffussione d aria non motorizzata | AVAILABLE | 320 | 4.6 | 1816 | 332 | 50 | 0.030146 | https://doc.airzonecloud.com/img/medium/RLQ.jpg
RLQV180030ATX |  | Bocchetta lineare 15° d.v Airzone 1800x300 mm al vite | Diffussione d aria non motorizzata | AVAILABLE | 320 | 4.6 | 1832 | 332 | 50 | 0.030411 | https://doc.airzonecloud.com/img/medium/RLQ.jpg
RLQV180030ATXD |  | Bocchetta lineare 15° d.v Airzone giusto 1800x300 mm al vite | Diffussione d aria non motorizzata | AVAILABLE | 320 | 4.6 | 1816 | 332 | 50 | 0.030146 | https://doc.airzonecloud.com/img/medium/RLQ.jpg
RLQV180030ATXI |  | Bocchetta lineare 15° d.v Airzone sinistra 1800x300 mm al vite | Diffussione d aria non motorizzata | AVAILABLE | 320 | 4.6 | 1816 | 332 | 50 | 0.030146 | https://doc.airzonecloud.com/img/medium/RLQ.jpg
RLQV180030BKX |  | Bocchetta lineare 15° d.v Airzone 1800x300 mm bl clip | Diffussione d aria non motorizzata | AVAILABLE | 320 | 4.6 | 1832 | 332 | 50 | 0.030411 | https://doc.airzonecloud.com/img/medium/RLQ.jpg
RLQV180030BKXD |  | Bocchetta lineare 15° d.v Airzone giusto 1800x300 mm bl clip | Diffussione d aria non motorizzata | AVAILABLE | 320 | 4.6 | 1816 | 332 | 50 | 0.030146 | https://doc.airzonecloud.com/img/medium/RLQ.jpg
RLQV180030BKXI |  | Bocchetta lineare 15° d.v Airzone sinistra 1800x300 mm bl clip | Diffussione d aria non motorizzata | AVAILABLE | 320 | 4.6 | 1816 | 332 | 50 | 0.030146 | https://doc.airzonecloud.com/img/medium/RLQ.jpg
RLQV180030BTX |  | Bocchetta lineare 15° d.v Airzone 1800x300 mm bl vite | Diffussione d aria non motorizzata | AVAILABLE | 320 | 4.6 | 1832 | 332 | 50 | 0.030411 | https://doc.airzonecloud.com/img/medium/RLQ.jpg
RLQV180030BTXD |  | Bocchetta lineare 15° d.v Airzone giusto 1800x300 mm bl vite | Diffussione d aria non motorizzata | AVAILABLE | 320 | 4.6 | 1816 | 332 | 50 | 0.030146 | https://doc.airzonecloud.com/img/medium/RLQ.jpg
RLQV180030BTXI |  | Bocchetta lineare 15° d.v Airzone sinistra 1800x300 mm bl vite | Diffussione d aria non motorizzata | AVAILABLE | 320 | 4.6 | 1816 | 332 | 50 | 0.030146 | https://doc.airzonecloud.com/img/medium/RLQ.jpg
RLQV185010AKX |  | Bocchetta lineare 15° d.v Airzone 1850x100 mm al clip | Diffussione d aria non motorizzata | AVAILABLE | 133 | 4.3 | 1882 | 132 | 50 | 0.012421 | https://doc.airzonecloud.com/img/medium/RLQ.jpg
RLQV185010AKXD |  | Bocchetta lineare 15° d.v Airzone giusto 1850x100 mm al clip | Diffussione d aria non motorizzata | AVAILABLE | 133 | 4.3 | 1866 | 132 | 50 | 0.012316 | https://doc.airzonecloud.com/img/medium/RLQ.jpg
RLQV185010AKXI |  | Bocchetta lineare 15° d.v Airzone sinistra 1850x100 mm al clip | Diffussione d aria non motorizzata | AVAILABLE | 133 | 4.3 | 1866 | 132 | 50 | 0.012316 | https://doc.airzonecloud.com/img/medium/RLQ.jpg
RLQV185010ATX |  | Bocchetta lineare 15° d.v Airzone 1850x100 mm al vite | Diffussione d aria non motorizzata | AVAILABLE | 133 | 4.3 | 1882 | 132 | 50 | 0.012421 | https://doc.airzonecloud.com/img/medium/RLQ.jpg
RLQV185010ATXD |  | Bocchetta lineare 15° d.v Airzone giusto 1850x100 mm al vite | Diffussione d aria non motorizzata | AVAILABLE | 133 | 4.3 | 1866 | 132 | 50 | 0.012316 | https://doc.airzonecloud.com/img/medium/RLQ.jpg
RLQV185010ATXI |  | Bocchetta lineare 15° d.v Airzone sinistra 1850x100 mm al vite | Diffussione d aria non motorizzata | AVAILABLE | 133 | 4.3 | 1866 | 132 | 50 | 0.012316 | https://doc.airzonecloud.com/img/medium/RLQ.jpg
RLQV185010BKX |  | Bocchetta lineare 15° d.v Airzone 1850x100 mm bl clip | Diffussione d aria non motorizzata | AVAILABLE | 133 | 4.3 | 1882 | 132 | 50 | 0.012421 | https://doc.airzonecloud.com/img/medium/RLQ.jpg
RLQV185010BKXD | 8435503590161 | Bocchetta lineare 15° d.v Airzone giusto 1850x100 mm bl clip | Diffussione d aria non motorizzata | AVAILABLE | 133 | 4.3 | 1866 | 132 | 50 | 0.012316 | https://doc.airzonecloud.com/img/medium/RLQ.jpg
RLQV185010BKXI | 8435503590178 | Bocchetta lineare 15° d.v Airzone sinistra 1850x100 mm bl clip | Diffussione d aria non motorizzata | AVAILABLE | 133 | 4.3 | 1866 | 132 | 50 | 0.012316 | https://doc.airzonecloud.com/img/medium/RLQ.jpg
RLQV185010BTX |  | Bocchetta lineare 15° d.v Airzone 1850x100 mm bl vite | Diffussione d aria non motorizzata | AVAILABLE | 133 | 4.3 | 1882 | 132 | 50 | 0.012421 | https://doc.airzonecloud.com/img/medium/RLQ.jpg
RLQV185010BTXD |  | Bocchetta lineare 15° d.v Airzone giusto 1850x100 mm bl vite | Diffussione d aria non motorizzata | AVAILABLE | 133 | 4.3 | 1866 | 132 | 50 | 0.012316 | https://doc.airzonecloud.com/img/medium/RLQ.jpg
RLQV185010BTXI |  | Bocchetta lineare 15° d.v Airzone sinistra 1850x100 mm bl vite | Diffussione d aria non motorizzata | AVAILABLE | 133 | 4.3 | 1866 | 132 | 50 | 0.012316 | https://doc.airzonecloud.com/img/medium/RLQ.jpg
RLQV185015AKX |  | Bocchetta lineare 15° d.v Airzone 1850x150 mm al clip | Diffussione d aria non motorizzata | AVAILABLE | 177 | 4.4 | 1882 | 182 | 50 | 0.017126 | https://doc.airzonecloud.com/img/medium/RLQ.jpg
RLQV185015AKXD |  | Bocchetta lineare 15° d.v Airzone giusto 1850x150 mm al clip | Diffussione d aria non motorizzata | AVAILABLE | 177 | 4.4 | 1866 | 182 | 50 | 0.016981 | https://doc.airzonecloud.com/img/medium/RLQ.jpg
RLQV185015AKXI |  | Bocchetta lineare 15° d.v Airzone sinistra 1850x150 mm al clip | Diffussione d aria non motorizzata | AVAILABLE | 177 | 4.4 | 1866 | 182 | 50 | 0.016981 | https://doc.airzonecloud.com/img/medium/RLQ.jpg
RLQV185015ATX |  | Bocchetta lineare 15° d.v Airzone 1850x150 mm al vite | Diffussione d aria non motorizzata | AVAILABLE | 177 | 4.4 | 1882 | 182 | 50 | 0.017126 | https://doc.airzonecloud.com/img/medium/RLQ.jpg
RLQV185015ATXD |  | Bocchetta lineare 15° d.v Airzone giusto 1850x150 mm al vite | Diffussione d aria non motorizzata | AVAILABLE | 177 | 4.4 | 1866 | 182 | 50 | 0.016981 | https://doc.airzonecloud.com/img/medium/RLQ.jpg
RLQV185015ATXI |  | Bocchetta lineare 15° d.v Airzone sinistra 1850x150 mm al vite | Diffussione d aria non motorizzata | AVAILABLE | 177 | 4.4 | 1866 | 182 | 50 | 0.016981 | https://doc.airzonecloud.com/img/medium/RLQ.jpg
RLQV185015BKX |  | Bocchetta lineare 15° d.v Airzone 1850x150 mm bl clip | Diffussione d aria non motorizzata | AVAILABLE | 177 | 4.4 | 1882 | 182 | 50 | 0.017126 | https://doc.airzonecloud.com/img/medium/RLQ.jpg
RLQV185015BKXD |  | Bocchetta lineare 15° d.v Airzone giusto 1850x150 mm bl clip | Diffussione d aria non motorizzata | AVAILABLE | 177 | 4.4 | 1866 | 182 | 50 | 0.016981 | https://doc.airzonecloud.com/img/medium/RLQ.jpg
RLQV185015BKXI |  | Bocchetta lineare 15° d.v Airzone sinistra 1850x150 mm bl clip | Diffussione d aria non motorizzata | AVAILABLE | 177 | 4.4 | 1866 | 182 | 50 | 0.016981 | https://doc.airzonecloud.com/img/medium/RLQ.jpg
RLQV185015BTX |  | Bocchetta lineare 15° d.v Airzone 1850x150 mm bl vite | Diffussione d aria non motorizzata | AVAILABLE | 177 | 4.4 | 1882 | 182 | 50 | 0.017126 | https://doc.airzonecloud.com/img/medium/RLQ.jpg
RLQV185015BTXD |  | Bocchetta lineare 15° d.v Airzone giusto 1850x150 mm bl vite | Diffussione d aria non motorizzata | AVAILABLE | 177 | 4.4 | 1866 | 182 | 50 | 0.016981 | https://doc.airzonecloud.com/img/medium/RLQ.jpg
RLQV185015BTXI |  | Bocchetta lineare 15° d.v Airzone sinistra 1850x150 mm bl vite | Diffussione d aria non motorizzata | AVAILABLE | 177 | 4.4 | 1866 | 182 | 50 | 0.016981 | https://doc.airzonecloud.com/img/medium/RLQ.jpg
RLQV185020AKX |  | Bocchetta lineare 15° d.v Airzone 1850x200 mm al clip | Diffussione d aria non motorizzata | AVAILABLE | 223 | 4.5 | 1882 | 232 | 50 | 0.021831 | https://doc.airzonecloud.com/img/medium/RLQ.jpg
RLQV185020AKXD |  | Bocchetta lineare 15° d.v Airzone giusto 1850x200 mm al clip | Diffussione d aria non motorizzata | AVAILABLE | 223 | 4.5 | 1866 | 232 | 50 | 0.021646 | https://doc.airzonecloud.com/img/medium/RLQ.jpg
RLQV185020AKXI |  | Bocchetta lineare 15° d.v Airzone sinistra 1850x200 mm al clip | Diffussione d aria non motorizzata | AVAILABLE | 223 | 4.5 | 1866 | 232 | 50 | 0.021646 | https://doc.airzonecloud.com/img/medium/RLQ.jpg
RLQV185020ATX |  | Bocchetta lineare 15° d.v Airzone 1850x200 mm al vite | Diffussione d aria non motorizzata | AVAILABLE | 223 | 4.5 | 1882 | 232 | 50 | 0.021831 | https://doc.airzonecloud.com/img/medium/RLQ.jpg
RLQV185020ATXD |  | Bocchetta lineare 15° d.v Airzone giusto 1850x200 mm al vite | Diffussione d aria non motorizzata | AVAILABLE | 223 | 4.5 | 1866 | 232 | 50 | 0.021646 | https://doc.airzonecloud.com/img/medium/RLQ.jpg
RLQV185020ATXI |  | Bocchetta lineare 15° d.v Airzone sinistra 1850x200 mm al vite | Diffussione d aria non motorizzata | AVAILABLE | 223 | 4.5 | 1866 | 232 | 50 | 0.021646 | https://doc.airzonecloud.com/img/medium/RLQ.jpg
RLQV185020BKX |  | Bocchetta lineare 15° d.v Airzone 1850x200 mm bl clip | Diffussione d aria non motorizzata | AVAILABLE | 223 | 4.5 | 1882 | 232 | 50 | 0.021831 | https://doc.airzonecloud.com/img/medium/RLQ.jpg
RLQV185020BKXD |  | Bocchetta lineare 15° d.v Airzone giusto 1850x200 mm bl clip | Diffussione d aria non motorizzata | AVAILABLE | 223 | 4.5 | 1866 | 232 | 50 | 0.021646 | https://doc.airzonecloud.com/img/medium/RLQ.jpg
RLQV185020BKXI |  | Bocchetta lineare 15° d.v Airzone sinistra 1850x200 mm bl clip | Diffussione d aria non motorizzata | AVAILABLE | 223 | 4.5 | 1866 | 232 | 50 | 0.021646 | https://doc.airzonecloud.com/img/medium/RLQ.jpg
RLQV185020BTX |  | Bocchetta lineare 15° d.v Airzone 1850x200 mm bl vite | Diffussione d aria non motorizzata | AVAILABLE | 223 | 4.5 | 1882 | 232 | 50 | 0.021831 | https://doc.airzonecloud.com/img/medium/RLQ.jpg
RLQV185020BTXD |  | Bocchetta lineare 15° d.v Airzone giusto 1850x200 mm bl vite | Diffussione d aria non motorizzata | AVAILABLE | 223 | 4.5 | 1866 | 232 | 50 | 0.021646 | https://doc.airzonecloud.com/img/medium/RLQ.jpg
RLQV185020BTXI |  | Bocchetta lineare 15° d.v Airzone sinistra 1850x200 mm bl vite | Diffussione d aria non motorizzata | AVAILABLE | 223 | 4.5 | 1866 | 232 | 50 | 0.021646 | https://doc.airzonecloud.com/img/medium/RLQ.jpg
RLQV185025AKX |  | Bocchetta lineare 15° d.v Airzone 1850x250 mm al clip | Diffussione d aria non motorizzata | AVAILABLE | 288 | 4.6 | 1882 | 282 | 50 | 0.026536 | https://doc.airzonecloud.com/img/medium/RLQ.jpg
RLQV185025AKXD |  | Bocchetta lineare 15° d.v Airzone giusto 1850x250 mm al clip | Diffussione d aria non motorizzata | AVAILABLE | 288 | 4.6 | 1866 | 282 | 50 | 0.026311 | https://doc.airzonecloud.com/img/medium/RLQ.jpg
RLQV185025AKXI |  | Bocchetta lineare 15° d.v Airzone sinistra 1850x250 mm al clip | Diffussione d aria non motorizzata | AVAILABLE | 288 | 4.6 | 1866 | 282 | 50 | 0.026311 | https://doc.airzonecloud.com/img/medium/RLQ.jpg
RLQV185025ATX |  | Bocchetta lineare 15° d.v Airzone 1850x250 mm al vite | Diffussione d aria non motorizzata | AVAILABLE | 288 | 4.6 | 1882 | 282 | 50 | 0.026536 | https://doc.airzonecloud.com/img/medium/RLQ.jpg
RLQV185025ATXD |  | Bocchetta lineare 15° d.v Airzone giusto 1850x250 mm al vite | Diffussione d aria non motorizzata | AVAILABLE | 288 | 4.6 | 1866 | 282 | 50 | 0.026311 | https://doc.airzonecloud.com/img/medium/RLQ.jpg
RLQV185025ATXI |  | Bocchetta lineare 15° d.v Airzone sinistra 1850x250 mm al vite | Diffussione d aria non motorizzata | AVAILABLE | 288 | 4.6 | 1866 | 282 | 50 | 0.026311 | https://doc.airzonecloud.com/img/medium/RLQ.jpg
RLQV185025BKX |  | Bocchetta lineare 15° d.v Airzone 1850x250 mm bl clip | Diffussione d aria non motorizzata | AVAILABLE | 288 | 4.6 | 1882 | 282 | 50 | 0.026536 | https://doc.airzonecloud.com/img/medium/RLQ.jpg
RLQV185025BKXD |  | Bocchetta lineare 15° d.v Airzone giusto 1850x250 mm bl clip | Diffussione d aria non motorizzata | AVAILABLE | 288 | 4.6 | 1866 | 282 | 50 | 0.026311 | https://doc.airzonecloud.com/img/medium/RLQ.jpg
RLQV185025BKXI |  | Bocchetta lineare 15° d.v Airzone sinistra 1850x250 mm bl clip | Diffussione d aria non motorizzata | AVAILABLE | 288 | 4.6 | 1866 | 282 | 50 | 0.026311 | https://doc.airzonecloud.com/img/medium/RLQ.jpg
RLQV185025BTX |  | Bocchetta lineare 15° d.v Airzone 1850x250 mm bl vite | Diffussione d aria non motorizzata | AVAILABLE | 288 | 4.6 | 1882 | 282 | 50 | 0.026536 | https://doc.airzonecloud.com/img/medium/RLQ.jpg
RLQV185025BTXD |  | Bocchetta lineare 15° d.v Airzone giusto 1850x250 mm bl vite | Diffussione d aria non motorizzata | AVAILABLE | 288 | 4.6 | 1866 | 282 | 50 | 0.026311 | https://doc.airzonecloud.com/img/medium/RLQ.jpg
RLQV185025BTXI |  | Bocchetta lineare 15° d.v Airzone sinistra 1850x250 mm bl vite | Diffussione d aria non motorizzata | AVAILABLE | 288 | 4.6 | 1866 | 282 | 50 | 0.026311 | https://doc.airzonecloud.com/img/medium/RLQ.jpg
RLQV185030AKX |  | Bocchetta lineare 15° d.v Airzone 1850x300 mm al clip | Diffussione d aria non motorizzata | AVAILABLE | 337 | 4.7 | 1882 | 332 | 50 | 0.031241 | https://doc.airzonecloud.com/img/medium/RLQ.jpg
RLQV185030AKXD |  | Bocchetta lineare 15° d.v Airzone giusto 1850x300 mm al clip | Diffussione d aria non motorizzata | AVAILABLE | 337 | 4.7 | 1866 | 332 | 50 | 0.030976 | https://doc.airzonecloud.com/img/medium/RLQ.jpg
RLQV185030AKXI |  | Bocchetta lineare 15° d.v Airzone sinistra 1850x300 mm al clip | Diffussione d aria non motorizzata | AVAILABLE | 337 | 4.7 | 1866 | 332 | 50 | 0.030976 | https://doc.airzonecloud.com/img/medium/RLQ.jpg
RLQV185030ATX |  | Bocchetta lineare 15° d.v Airzone 1850x300 mm al vite | Diffussione d aria non motorizzata | AVAILABLE | 337 | 4.7 | 1882 | 332 | 50 | 0.031241 | https://doc.airzonecloud.com/img/medium/RLQ.jpg
RLQV185030ATXD |  | Bocchetta lineare 15° d.v Airzone giusto 1850x300 mm al vite | Diffussione d aria non motorizzata | AVAILABLE | 337 | 4.7 | 1866 | 332 | 50 | 0.030976 | https://doc.airzonecloud.com/img/medium/RLQ.jpg
RLQV185030ATXI |  | Bocchetta lineare 15° d.v Airzone sinistra 1850x300 mm al vite | Diffussione d aria non motorizzata | AVAILABLE | 337 | 4.7 | 1866 | 332 | 50 | 0.030976 | https://doc.airzonecloud.com/img/medium/RLQ.jpg
RLQV185030BKX |  | Bocchetta lineare 15° d.v Airzone 1850x300 mm bl clip | Diffussione d aria non motorizzata | AVAILABLE | 337 | 4.7 | 1882 | 332 | 50 | 0.031241 | https://doc.airzonecloud.com/img/medium/RLQ.jpg
RLQV185030BKXD |  | Bocchetta lineare 15° d.v Airzone giusto 1850x300 mm bl clip | Diffussione d aria non motorizzata | AVAILABLE | 337 | 4.7 | 1866 | 332 | 50 | 0.030976 | https://doc.airzonecloud.com/img/medium/RLQ.jpg
RLQV185030BKXI |  | Bocchetta lineare 15° d.v Airzone sinistra 1850x300 mm bl clip | Diffussione d aria non motorizzata | AVAILABLE | 337 | 4.7 | 1866 | 332 | 50 | 0.030976 | https://doc.airzonecloud.com/img/medium/RLQ.jpg
RLQV185030BTX |  | Bocchetta lineare 15° d.v Airzone 1850x300 mm bl vite | Diffussione d aria non motorizzata | AVAILABLE | 337 | 4.7 | 1882 | 332 | 50 | 0.031241 | https://doc.airzonecloud.com/img/medium/RLQ.jpg
RLQV185030BTXD |  | Bocchetta lineare 15° d.v Airzone giusto 1850x300 mm bl vite | Diffussione d aria non motorizzata | AVAILABLE | 337 | 4.7 | 1866 | 332 | 50 | 0.030976 | https://doc.airzonecloud.com/img/medium/RLQ.jpg
RLQV185030BTXI |  | Bocchetta lineare 15° d.v Airzone sinistra 1850x300 mm bl vite | Diffussione d aria non motorizzata | AVAILABLE | 337 | 4.7 | 1866 | 332 | 50 | 0.030976 | https://doc.airzonecloud.com/img/medium/RLQ.jpg
RLQV190010AKX |  | Bocchetta lineare 15° d.v Airzone 1900x100 mm al clip | Diffussione d aria non motorizzata | AVAILABLE | 133 | 4.4 | 1932 | 132 | 50 | 0.012751 | https://doc.airzonecloud.com/img/medium/RLQ.jpg
RLQV190010AKXD |  | Bocchetta lineare 15° d.v Airzone giusto 1900x100 mm al clip | Diffussione d aria non motorizzata | AVAILABLE | 133 | 4.4 | 1916 | 132 | 50 | 0.012646 | https://doc.airzonecloud.com/img/medium/RLQ.jpg
RLQV190010AKXI |  | Bocchetta lineare 15° d.v Airzone sinistra 1900x100 mm al clip | Diffussione d aria non motorizzata | AVAILABLE | 133 | 4.4 | 1916 | 132 | 50 | 0.012646 | https://doc.airzonecloud.com/img/medium/RLQ.jpg
RLQV190010ATX |  | Bocchetta lineare 15° d.v Airzone 1900x100 mm al vite | Diffussione d aria non motorizzata | AVAILABLE | 133 | 4.4 | 1932 | 132 | 50 | 0.012751 | https://doc.airzonecloud.com/img/medium/RLQ.jpg
RLQV190010ATXD |  | Bocchetta lineare 15° d.v Airzone giusto 1900x100 mm al vite | Diffussione d aria non motorizzata | AVAILABLE | 133 | 4.4 | 1916 | 132 | 50 | 0.012646 | https://doc.airzonecloud.com/img/medium/RLQ.jpg
RLQV190010ATXI |  | Bocchetta lineare 15° d.v Airzone sinistra 1900x100 mm al vite | Diffussione d aria non motorizzata | AVAILABLE | 133 | 4.4 | 1916 | 132 | 50 | 0.012646 | https://doc.airzonecloud.com/img/medium/RLQ.jpg
RLQV190010BKX |  | Bocchetta lineare 15° d.v Airzone 1900x100 mm bl clip | Diffussione d aria non motorizzata | AVAILABLE | 133 | 4.4 | 1932 | 132 | 50 | 0.012751 | https://doc.airzonecloud.com/img/medium/RLQ.jpg
RLQV190010BKXD | 8435503590185 | Bocchetta lineare 15° d.v Airzone giusto 1900x100 mm bl clip | Diffussione d aria non motorizzata | AVAILABLE | 133 | 4.4 | 1916 | 132 | 50 | 0.012646 | https://doc.airzonecloud.com/img/medium/RLQ.jpg
RLQV190010BKXI | 8435503590192 | Bocchetta lineare 15° d.v Airzone sinistra 1900x100 mm bl clip | Diffussione d aria non motorizzata | AVAILABLE | 133 | 4.4 | 1916 | 132 | 50 | 0.012646 | https://doc.airzonecloud.com/img/medium/RLQ.jpg
RLQV190010BTX |  | Bocchetta lineare 15° d.v Airzone 1900x100 mm bl vite | Diffussione d aria non motorizzata | AVAILABLE | 133 | 4.4 | 1932 | 132 | 50 | 0.012751 | https://doc.airzonecloud.com/img/medium/RLQ.jpg
RLQV190010BTXD |  | Bocchetta lineare 15° d.v Airzone giusto 1900x100 mm bl vite | Diffussione d aria non motorizzata | AVAILABLE | 133 | 4.4 | 1916 | 132 | 50 | 0.012646 | https://doc.airzonecloud.com/img/medium/RLQ.jpg
RLQV190010BTXI |  | Bocchetta lineare 15° d.v Airzone sinistra 1900x100 mm bl vite | Diffussione d aria non motorizzata | AVAILABLE | 133 | 4.4 | 1916 | 132 | 50 | 0.012646 | https://doc.airzonecloud.com/img/medium/RLQ.jpg
RLQV190015AKX |  | Bocchetta lineare 15° d.v Airzone 1900x150 mm al clip | Diffussione d aria non motorizzata | AVAILABLE | 177 | 4.5 | 1932 | 182 | 50 | 0.017581 | https://doc.airzonecloud.com/img/medium/RLQ.jpg
RLQV190015AKXD |  | Bocchetta lineare 15° d.v Airzone giusto 1900x150 mm al clip | Diffussione d aria non motorizzata | AVAILABLE | 177 | 4.5 | 1916 | 182 | 50 | 0.017436 | https://doc.airzonecloud.com/img/medium/RLQ.jpg
RLQV190015AKXI |  | Bocchetta lineare 15° d.v Airzone sinistra 1900x150 mm al clip | Diffussione d aria non motorizzata | AVAILABLE | 177 | 4.5 | 1916 | 182 | 50 | 0.017436 | https://doc.airzonecloud.com/img/medium/RLQ.jpg
RLQV190015ATX |  | Bocchetta lineare 15° d.v Airzone 1900x150 mm al vite | Diffussione d aria non motorizzata | AVAILABLE | 177 | 4.5 | 1932 | 182 | 50 | 0.017581 | https://doc.airzonecloud.com/img/medium/RLQ.jpg
RLQV190015ATXD |  | Bocchetta lineare 15° d.v Airzone giusto 1900x150 mm al vite | Diffussione d aria non motorizzata | AVAILABLE | 177 | 4.5 | 1916 | 182 | 50 | 0.017436 | https://doc.airzonecloud.com/img/medium/RLQ.jpg
RLQV190015ATXI |  | Bocchetta lineare 15° d.v Airzone sinistra 1900x150 mm al vite | Diffussione d aria non motorizzata | AVAILABLE | 177 | 4.5 | 1916 | 182 | 50 | 0.017436 | https://doc.airzonecloud.com/img/medium/RLQ.jpg
RLQV190015BKX |  | Bocchetta lineare 15° d.v Airzone 1900x150 mm bl clip | Diffussione d aria non motorizzata | AVAILABLE | 177 | 4.5 | 1932 | 182 | 50 | 0.017581 | https://doc.airzonecloud.com/img/medium/RLQ.jpg
RLQV190015BKXD |  | Bocchetta lineare 15° d.v Airzone giusto 1900x150 mm bl clip | Diffussione d aria non motorizzata | AVAILABLE | 177 | 4.5 | 1916 | 182 | 50 | 0.017436 | https://doc.airzonecloud.com/img/medium/RLQ.jpg
RLQV190015BKXI |  | Bocchetta lineare 15° d.v Airzone sinistra 1900x150 mm bl clip | Diffussione d aria non motorizzata | AVAILABLE | 177 | 4.5 | 1916 | 182 | 50 | 0.017436 | https://doc.airzonecloud.com/img/medium/RLQ.jpg
RLQV190015BTX |  | Bocchetta lineare 15° d.v Airzone 1900x150 mm bl vite | Diffussione d aria non motorizzata | AVAILABLE | 177 | 4.5 | 1932 | 182 | 50 | 0.017581 | https://doc.airzonecloud.com/img/medium/RLQ.jpg
RLQV190015BTXD |  | Bocchetta lineare 15° d.v Airzone giusto 1900x150 mm bl vite | Diffussione d aria non motorizzata | AVAILABLE | 177 | 4.5 | 1916 | 182 | 50 | 0.017436 | https://doc.airzonecloud.com/img/medium/RLQ.jpg
RLQV190015BTXI |  | Bocchetta lineare 15° d.v Airzone sinistra 1900x150 mm bl vite | Diffussione d aria non motorizzata | AVAILABLE | 177 | 4.5 | 1916 | 182 | 50 | 0.017436 | https://doc.airzonecloud.com/img/medium/RLQ.jpg
RLQV190020AKX |  | Bocchetta lineare 15° d.v Airzone 1900x200 mm al clip | Diffussione d aria non motorizzata | AVAILABLE | 223 | 4.6 | 1932 | 232 | 50 | 0.022411 | https://doc.airzonecloud.com/img/medium/RLQ.jpg
RLQV190020AKXD |  | Bocchetta lineare 15° d.v Airzone giusto 1900x200 mm al clip | Diffussione d aria non motorizzata | AVAILABLE | 223 | 4.6 | 1916 | 232 | 50 | 0.022226 | https://doc.airzonecloud.com/img/medium/RLQ.jpg
RLQV190020AKXI |  | Bocchetta lineare 15° d.v Airzone sinistra 1900x200 mm al clip | Diffussione d aria non motorizzata | AVAILABLE | 223 | 4.6 | 1916 | 232 | 50 | 0.022226 | https://doc.airzonecloud.com/img/medium/RLQ.jpg
RLQV190020ATX |  | Bocchetta lineare 15° d.v Airzone 1900x200 mm al vite | Diffussione d aria non motorizzata | AVAILABLE | 223 | 4.6 | 1932 | 232 | 50 | 0.022411 | https://doc.airzonecloud.com/img/medium/RLQ.jpg
RLQV190020ATXD |  | Bocchetta lineare 15° d.v Airzone giusto 1900x200 mm al vite | Diffussione d aria non motorizzata | AVAILABLE | 223 | 4.6 | 1916 | 232 | 50 | 0.022226 | https://doc.airzonecloud.com/img/medium/RLQ.jpg
RLQV190020ATXI |  | Bocchetta lineare 15° d.v Airzone sinistra 1900x200 mm al vite | Diffussione d aria non motorizzata | AVAILABLE | 223 | 4.6 | 1916 | 232 | 50 | 0.022226 | https://doc.airzonecloud.com/img/medium/RLQ.jpg
RLQV190020BKX |  | Bocchetta lineare 15° d.v Airzone 1900x200 mm bl clip | Diffussione d aria non motorizzata | AVAILABLE | 223 | 4.6 | 1932 | 232 | 50 | 0.022411 | https://doc.airzonecloud.com/img/medium/RLQ.jpg
RLQV190020BKXD |  | Bocchetta lineare 15° d.v Airzone giusto 1900x200 mm bl clip | Diffussione d aria non motorizzata | AVAILABLE | 223 | 4.6 | 1916 | 232 | 50 | 0.022226 | https://doc.airzonecloud.com/img/medium/RLQ.jpg
RLQV190020BKXI |  | Bocchetta lineare 15° d.v Airzone sinistra 1900x200 mm bl clip | Diffussione d aria non motorizzata | AVAILABLE | 223 | 4.6 | 1916 | 232 | 50 | 0.022226 | https://doc.airzonecloud.com/img/medium/RLQ.jpg
RLQV190020BTX |  | Bocchetta lineare 15° d.v Airzone 1900x200 mm bl vite | Diffussione d aria non motorizzata | AVAILABLE | 223 | 4.6 | 1932 | 232 | 50 | 0.022411 | https://doc.airzonecloud.com/img/medium/RLQ.jpg
RLQV190020BTXD |  | Bocchetta lineare 15° d.v Airzone giusto 1900x200 mm bl vite | Diffussione d aria non motorizzata | AVAILABLE | 223 | 4.6 | 1916 | 232 | 50 | 0.022226 | https://doc.airzonecloud.com/img/medium/RLQ.jpg
RLQV190020BTXI |  | Bocchetta lineare 15° d.v Airzone sinistra 1900x200 mm bl vite | Diffussione d aria non motorizzata | AVAILABLE | 223 | 4.6 | 1916 | 232 | 50 | 0.022226 | https://doc.airzonecloud.com/img/medium/RLQ.jpg
RLQV190025AKX |  | Bocchetta lineare 15° d.v Airzone 1900x250 mm al clip | Diffussione d aria non motorizzata | AVAILABLE | 288 | 4.7 | 1932 | 282 | 50 | 0.027241 | https://doc.airzonecloud.com/img/medium/RLQ.jpg
RLQV190025AKXD |  | Bocchetta lineare 15° d.v Airzone giusto 1900x250 mm al clip | Diffussione d aria non motorizzata | AVAILABLE | 288 | 4.7 | 1916 | 282 | 50 | 0.027016 | https://doc.airzonecloud.com/img/medium/RLQ.jpg
RLQV190025AKXI |  | Bocchetta lineare 15° d.v Airzone sinistra 1900x250 mm al clip | Diffussione d aria non motorizzata | AVAILABLE | 288 | 4.7 | 1916 | 282 | 50 | 0.027016 | https://doc.airzonecloud.com/img/medium/RLQ.jpg
RLQV190025ATX |  | Bocchetta lineare 15° d.v Airzone 1900x250 mm al vite | Diffussione d aria non motorizzata | AVAILABLE | 288 | 4.7 | 1932 | 282 | 50 | 0.027241 | https://doc.airzonecloud.com/img/medium/RLQ.jpg
RLQV190025ATXD |  | Bocchetta lineare 15° d.v Airzone giusto 1900x250 mm al vite | Diffussione d aria non motorizzata | AVAILABLE | 288 | 4.7 | 1916 | 282 | 50 | 0.027016 | https://doc.airzonecloud.com/img/medium/RLQ.jpg
RLQV190025ATXI |  | Bocchetta lineare 15° d.v Airzone sinistra 1900x250 mm al vite | Diffussione d aria non motorizzata | AVAILABLE | 288 | 4.7 | 1916 | 282 | 50 | 0.027016 | https://doc.airzonecloud.com/img/medium/RLQ.jpg
RLQV190025BKX |  | Bocchetta lineare 15° d.v Airzone 1900x250 mm bl clip | Diffussione d aria non motorizzata | AVAILABLE | 288 | 4.7 | 1932 | 282 | 50 | 0.027241 | https://doc.airzonecloud.com/img/medium/RLQ.jpg
RLQV190025BKXD |  | Bocchetta lineare 15° d.v Airzone giusto 1900x250 mm bl clip | Diffussione d aria non motorizzata | AVAILABLE | 288 | 4.7 | 1916 | 282 | 50 | 0.027016 | https://doc.airzonecloud.com/img/medium/RLQ.jpg
RLQV190025BKXI |  | Bocchetta lineare 15° d.v Airzone sinistra 1900x250 mm bl clip | Diffussione d aria non motorizzata | AVAILABLE | 288 | 4.7 | 1916 | 282 | 50 | 0.027016 | https://doc.airzonecloud.com/img/medium/RLQ.jpg
RLQV190025BTX |  | Bocchetta lineare 15° d.v Airzone 1900x250 mm bl vite | Diffussione d aria non motorizzata | AVAILABLE | 288 | 4.7 | 1932 | 282 | 50 | 0.027241 | https://doc.airzonecloud.com/img/medium/RLQ.jpg
RLQV190025BTXD |  | Bocchetta lineare 15° d.v Airzone giusto 1900x250 mm bl vite | Diffussione d aria non motorizzata | AVAILABLE | 288 | 4.7 | 1916 | 282 | 50 | 0.027016 | https://doc.airzonecloud.com/img/medium/RLQ.jpg
RLQV190025BTXI |  | Bocchetta lineare 15° d.v Airzone sinistra 1900x250 mm bl vite | Diffussione d aria non motorizzata | AVAILABLE | 288 | 4.7 | 1916 | 282 | 50 | 0.027016 | https://doc.airzonecloud.com/img/medium/RLQ.jpg
RLQV190030AKX |  | Bocchetta lineare 15° d.v Airzone 1900x300 mm al clip | Diffussione d aria non motorizzata | AVAILABLE | 337 | 4.8 | 1932 | 332 | 50 | 0.032071 | https://doc.airzonecloud.com/img/medium/RLQ.jpg
RLQV190030AKXD |  | Bocchetta lineare 15° d.v Airzone giusto 1900x300 mm al clip | Diffussione d aria non motorizzata | AVAILABLE | 337 | 4.8 | 1916 | 332 | 50 | 0.031806 | https://doc.airzonecloud.com/img/medium/RLQ.jpg
RLQV190030AKXI |  | Bocchetta lineare 15° d.v Airzone sinistra 1900x300 mm al clip | Diffussione d aria non motorizzata | AVAILABLE | 337 | 4.8 | 1916 | 332 | 50 | 0.031806 | https://doc.airzonecloud.com/img/medium/RLQ.jpg
RLQV190030ATX |  | Bocchetta lineare 15° d.v Airzone 1900x300 mm al vite | Diffussione d aria non motorizzata | AVAILABLE | 337 | 4.8 | 1932 | 332 | 50 | 0.032071 | https://doc.airzonecloud.com/img/medium/RLQ.jpg
RLQV190030ATXD |  | Bocchetta lineare 15° d.v Airzone giusto 1900x300 mm al vite | Diffussione d aria non motorizzata | AVAILABLE | 337 | 4.8 | 1916 | 332 | 50 | 0.031806 | https://doc.airzonecloud.com/img/medium/RLQ.jpg
RLQV190030ATXI |  | Bocchetta lineare 15° d.v Airzone sinistra 1900x300 mm al vite | Diffussione d aria non motorizzata | AVAILABLE | 337 | 4.8 | 1916 | 332 | 50 | 0.031806 | https://doc.airzonecloud.com/img/medium/RLQ.jpg
RLQV190030BKX |  | Bocchetta lineare 15° d.v Airzone 1900x300 mm bl clip | Diffussione d aria non motorizzata | AVAILABLE | 337 | 4.8 | 1932 | 332 | 50 | 0.032071 | https://doc.airzonecloud.com/img/medium/RLQ.jpg
RLQV190030BKXD |  | Bocchetta lineare 15° d.v Airzone giusto 1900x300 mm bl clip | Diffussione d aria non motorizzata | AVAILABLE | 337 | 4.8 | 1916 | 332 | 50 | 0.031806 | https://doc.airzonecloud.com/img/medium/RLQ.jpg
RLQV190030BKXI |  | Bocchetta lineare 15° d.v Airzone sinistra 1900x300 mm bl clip | Diffussione d aria non motorizzata | AVAILABLE | 337 | 4.8 | 1916 | 332 | 50 | 0.031806 | https://doc.airzonecloud.com/img/medium/RLQ.jpg
RLQV190030BTX |  | Bocchetta lineare 15° d.v Airzone 1900x300 mm bl vite | Diffussione d aria non motorizzata | AVAILABLE | 337 | 4.8 | 1932 | 332 | 50 | 0.032071 | https://doc.airzonecloud.com/img/medium/RLQ.jpg
RLQV190030BTXD |  | Bocchetta lineare 15° d.v Airzone giusto 1900x300 mm bl vite | Diffussione d aria non motorizzata | AVAILABLE | 337 | 4.8 | 1916 | 332 | 50 | 0.031806 | https://doc.airzonecloud.com/img/medium/RLQ.jpg
RLQV190030BTXI |  | Bocchetta lineare 15° d.v Airzone sinistra 1900x300 mm bl vite | Diffussione d aria non motorizzata | AVAILABLE | 337 | 4.8 | 1916 | 332 | 50 | 0.031806 | https://doc.airzonecloud.com/img/medium/RLQ.jpg
RLQV195010AKX |  | Bocchetta lineare 15° d.v Airzone 1950x100 mm al clip | Diffussione d aria non motorizzata | AVAILABLE | 140 | 4.5 | 1982 | 132 | 50 | 0.013081 | https://doc.airzonecloud.com/img/medium/RLQ.jpg
RLQV195010AKXD |  | Bocchetta lineare 15° d.v Airzone giusto 1950x100 mm al clip | Diffussione d aria non motorizzata | AVAILABLE | 140 | 4.5 | 1966 | 132 | 50 | 0.012976 | https://doc.airzonecloud.com/img/medium/RLQ.jpg
RLQV195010AKXI |  | Bocchetta lineare 15° d.v Airzone sinistra 1950x100 mm al clip | Diffussione d aria non motorizzata | AVAILABLE | 140 | 4.5 | 1966 | 132 | 50 | 0.012976 | https://doc.airzonecloud.com/img/medium/RLQ.jpg
RLQV195010ATX |  | Bocchetta lineare 15° d.v Airzone 1950x100 mm al vite | Diffussione d aria non motorizzata | AVAILABLE | 140 | 4.5 | 1982 | 132 | 50 | 0.013081 | https://doc.airzonecloud.com/img/medium/RLQ.jpg
RLQV195010ATXD |  | Bocchetta lineare 15° d.v Airzone giusto 1950x100 mm al vite | Diffussione d aria non motorizzata | AVAILABLE | 140 | 4.5 | 1966 | 132 | 50 | 0.012976 | https://doc.airzonecloud.com/img/medium/RLQ.jpg
RLQV195010ATXI |  | Bocchetta lineare 15° d.v Airzone sinistra 1950x100 mm al vite | Diffussione d aria non motorizzata | AVAILABLE | 140 | 4.5 | 1966 | 132 | 50 | 0.012976 | https://doc.airzonecloud.com/img/medium/RLQ.jpg
RLQV195010BKX |  | Bocchetta lineare 15° d.v Airzone 1950x100 mm bl clip | Diffussione d aria non motorizzata | AVAILABLE | 140 | 4.5 | 1982 | 132 | 50 | 0.013081 | https://doc.airzonecloud.com/img/medium/RLQ.jpg
RLQV195010BKXD |  | Bocchetta lineare 15° d.v Airzone giusto 1950x100 mm bl clip | Diffussione d aria non motorizzata | AVAILABLE | 140 | 4.5 | 1966 | 132 | 50 | 0.012976 | https://doc.airzonecloud.com/img/medium/RLQ.jpg
RLQV195010BKXI |  | Bocchetta lineare 15° d.v Airzone sinistra 1950x100 mm bl clip | Diffussione d aria non motorizzata | AVAILABLE | 140 | 4.5 | 1966 | 132 | 50 | 0.012976 | https://doc.airzonecloud.com/img/medium/RLQ.jpg
RLQV195010BTX |  | Bocchetta lineare 15° d.v Airzone 1950x100 mm bl vite | Diffussione d aria non motorizzata | AVAILABLE | 140 | 4.5 | 1982 | 132 | 50 | 0.013081 | https://doc.airzonecloud.com/img/medium/RLQ.jpg
RLQV195010BTXD |  | Bocchetta lineare 15° d.v Airzone giusto 1950x100 mm bl vite | Diffussione d aria non motorizzata | AVAILABLE | 140 | 4.5 | 1966 | 132 | 50 | 0.012976 | https://doc.airzonecloud.com/img/medium/RLQ.jpg
RLQV195010BTXI |  | Bocchetta lineare 15° d.v Airzone sinistra 1950x100 mm bl vite | Diffussione d aria non motorizzata | AVAILABLE | 140 | 4.5 | 1966 | 132 | 50 | 0.012976 | https://doc.airzonecloud.com/img/medium/RLQ.jpg
RLQV195015AKX |  | Bocchetta lineare 15° d.v Airzone 1950x150 mm al clip | Diffussione d aria non motorizzata | AVAILABLE | 187 | 4.6 | 1982 | 182 | 50 | 0.018036 | https://doc.airzonecloud.com/img/medium/RLQ.jpg
RLQV195015AKXD |  | Bocchetta lineare 15° d.v Airzone giusto 1950x150 mm al clip | Diffussione d aria non motorizzata | AVAILABLE | 187 | 4.6 | 1966 | 182 | 50 | 0.017891 | https://doc.airzonecloud.com/img/medium/RLQ.jpg
RLQV195015AKXI |  | Bocchetta lineare 15° d.v Airzone sinistra 1950x150 mm al clip | Diffussione d aria non motorizzata | AVAILABLE | 187 | 4.6 | 1966 | 182 | 50 | 0.017891 | https://doc.airzonecloud.com/img/medium/RLQ.jpg
RLQV195015ATX |  | Bocchetta lineare 15° d.v Airzone 1950x150 mm al vite | Diffussione d aria non motorizzata | AVAILABLE | 187 | 4.6 | 1982 | 182 | 50 | 0.018036 | https://doc.airzonecloud.com/img/medium/RLQ.jpg
RLQV195015ATXD |  | Bocchetta lineare 15° d.v Airzone giusto 1950x150 mm al vite | Diffussione d aria non motorizzata | AVAILABLE | 187 | 4.6 | 1966 | 182 | 50 | 0.017891 | https://doc.airzonecloud.com/img/medium/RLQ.jpg
RLQV195015ATXI |  | Bocchetta lineare 15° d.v Airzone sinistra 1950x150 mm al vite | Diffussione d aria non motorizzata | AVAILABLE | 187 | 4.6 | 1966 | 182 | 50 | 0.017891 | https://doc.airzonecloud.com/img/medium/RLQ.jpg
RLQV195015BKX |  | Bocchetta lineare 15° d.v Airzone 1950x150 mm bl clip | Diffussione d aria non motorizzata | AVAILABLE | 187 | 4.6 | 1982 | 182 | 50 | 0.018036 | https://doc.airzonecloud.com/img/medium/RLQ.jpg
RLQV195015BKXD |  | Bocchetta lineare 15° d.v Airzone giusto 1950x150 mm bl clip | Diffussione d aria non motorizzata | AVAILABLE | 187 | 4.6 | 1966 | 182 | 50 | 0.017891 | https://doc.airzonecloud.com/img/medium/RLQ.jpg
RLQV195015BKXI |  | Bocchetta lineare 15° d.v Airzone sinistra 1950x150 mm bl clip | Diffussione d aria non motorizzata | AVAILABLE | 187 | 4.6 | 1966 | 182 | 50 | 0.017891 | https://doc.airzonecloud.com/img/medium/RLQ.jpg
RLQV195015BTX |  | Bocchetta lineare 15° d.v Airzone 1950x150 mm bl vite | Diffussione d aria non motorizzata | AVAILABLE | 187 | 4.6 | 1982 | 182 | 50 | 0.018036 | https://doc.airzonecloud.com/img/medium/RLQ.jpg
RLQV195015BTXD |  | Bocchetta lineare 15° d.v Airzone giusto 1950x150 mm bl vite | Diffussione d aria non motorizzata | AVAILABLE | 187 | 4.6 | 1966 | 182 | 50 | 0.017891 | https://doc.airzonecloud.com/img/medium/RLQ.jpg
RLQV195015BTXI |  | Bocchetta lineare 15° d.v Airzone sinistra 1950x150 mm bl vite | Diffussione d aria non motorizzata | AVAILABLE | 187 | 4.6 | 1966 | 182 | 50 | 0.017891 | https://doc.airzonecloud.com/img/medium/RLQ.jpg
RLQV195020AKX |  | Bocchetta lineare 15° d.v Airzone 1950x200 mm al clip | Diffussione d aria non motorizzata | AVAILABLE | 232 | 4.7 | 1982 | 232 | 50 | 0.022991 | https://doc.airzonecloud.com/img/medium/RLQ.jpg
RLQV195020AKXD |  | Bocchetta lineare 15° d.v Airzone giusto 1950x200 mm al clip | Diffussione d aria non motorizzata | AVAILABLE | 232 | 4.7 | 1966 | 232 | 50 | 0.022806 | https://doc.airzonecloud.com/img/medium/RLQ.jpg
RLQV195020AKXI |  | Bocchetta lineare 15° d.v Airzone sinistra 1950x200 mm al clip | Diffussione d aria non motorizzata | AVAILABLE | 232 | 4.7 | 1966 | 232 | 50 | 0.022806 | https://doc.airzonecloud.com/img/medium/RLQ.jpg
RLQV195020ATX |  | Bocchetta lineare 15° d.v Airzone 1950x200 mm al vite | Diffussione d aria non motorizzata | AVAILABLE | 232 | 4.7 | 1982 | 232 | 50 | 0.022991 | https://doc.airzonecloud.com/img/medium/RLQ.jpg
RLQV195020ATXD |  | Bocchetta lineare 15° d.v Airzone giusto 1950x200 mm al vite | Diffussione d aria non motorizzata | AVAILABLE | 232 | 4.7 | 1966 | 232 | 50 | 0.022806 | https://doc.airzonecloud.com/img/medium/RLQ.jpg
RLQV195020ATXI |  | Bocchetta lineare 15° d.v Airzone sinistra 1950x200 mm al vite | Diffussione d aria non motorizzata | AVAILABLE | 232 | 4.7 | 1966 | 232 | 50 | 0.022806 | https://doc.airzonecloud.com/img/medium/RLQ.jpg
RLQV195020BKX |  | Bocchetta lineare 15° d.v Airzone 1950x200 mm bl clip | Diffussione d aria non motorizzata | AVAILABLE | 232 | 4.7 | 1982 | 232 | 50 | 0.022991 | https://doc.airzonecloud.com/img/medium/RLQ.jpg
RLQV195020BKXD |  | Bocchetta lineare 15° d.v Airzone giusto 1950x200 mm bl clip | Diffussione d aria non motorizzata | AVAILABLE | 232 | 4.7 | 1966 | 232 | 50 | 0.022806 | https://doc.airzonecloud.com/img/medium/RLQ.jpg
RLQV195020BKXI |  | Bocchetta lineare 15° d.v Airzone sinistra 1950x200 mm bl clip | Diffussione d aria non motorizzata | AVAILABLE | 232 | 4.7 | 1966 | 232 | 50 | 0.022806 | https://doc.airzonecloud.com/img/medium/RLQ.jpg
RLQV195020BTX |  | Bocchetta lineare 15° d.v Airzone 1950x200 mm bl vite | Diffussione d aria non motorizzata | AVAILABLE | 232 | 4.7 | 1982 | 232 | 50 | 0.022991 | https://doc.airzonecloud.com/img/medium/RLQ.jpg
RLQV195020BTXD |  | Bocchetta lineare 15° d.v Airzone giusto 1950x200 mm bl vite | Diffussione d aria non motorizzata | AVAILABLE | 232 | 4.7 | 1966 | 232 | 50 | 0.022806 | https://doc.airzonecloud.com/img/medium/RLQ.jpg
RLQV195020BTXI |  | Bocchetta lineare 15° d.v Airzone sinistra 1950x200 mm bl vite | Diffussione d aria non motorizzata | AVAILABLE | 232 | 4.7 | 1966 | 232 | 50 | 0.022806 | https://doc.airzonecloud.com/img/medium/RLQ.jpg
RLQV195025AKX |  | Bocchetta lineare 15° d.v Airzone 1950x250 mm al clip | Diffussione d aria non motorizzata | AVAILABLE | 304 | 4.8 | 1982 | 282 | 50 | 0.027946 | https://doc.airzonecloud.com/img/medium/RLQ.jpg
RLQV195025AKXD |  | Bocchetta lineare 15° d.v Airzone giusto 1950x250 mm al clip | Diffussione d aria non motorizzata | AVAILABLE | 304 | 4.8 | 1966 | 282 | 50 | 0.027721 | https://doc.airzonecloud.com/img/medium/RLQ.jpg
RLQV195025AKXI |  | Bocchetta lineare 15° d.v Airzone sinistra 1950x250 mm al clip | Diffussione d aria non motorizzata | AVAILABLE | 304 | 4.8 | 1966 | 282 | 50 | 0.027721 | https://doc.airzonecloud.com/img/medium/RLQ.jpg
RLQV195025ATX |  | Bocchetta lineare 15° d.v Airzone 1950x250 mm al vite | Diffussione d aria non motorizzata | AVAILABLE | 304 | 4.8 | 1982 | 282 | 50 | 0.027946 | https://doc.airzonecloud.com/img/medium/RLQ.jpg
RLQV195025ATXD |  | Bocchetta lineare 15° d.v Airzone giusto 1950x250 mm al vite | Diffussione d aria non motorizzata | AVAILABLE | 304 | 4.8 | 1966 | 282 | 50 | 0.027721 | https://doc.airzonecloud.com/img/medium/RLQ.jpg
RLQV195025ATXI |  | Bocchetta lineare 15° d.v Airzone sinistra 1950x250 mm al vite | Diffussione d aria non motorizzata | AVAILABLE | 304 | 4.8 | 1966 | 282 | 50 | 0.027721 | https://doc.airzonecloud.com/img/medium/RLQ.jpg
RLQV195025BKX |  | Bocchetta lineare 15° d.v Airzone 1950x250 mm bl clip | Diffussione d aria non motorizzata | AVAILABLE | 304 | 4.8 | 1982 | 282 | 50 | 0.027946 | https://doc.airzonecloud.com/img/medium/RLQ.jpg
RLQV195025BKXD |  | Bocchetta lineare 15° d.v Airzone giusto 1950x250 mm bl clip | Diffussione d aria non motorizzata | AVAILABLE | 304 | 4.8 | 1966 | 282 | 50 | 0.027721 | https://doc.airzonecloud.com/img/medium/RLQ.jpg
RLQV195025BKXI |  | Bocchetta lineare 15° d.v Airzone sinistra 1950x250 mm bl clip | Diffussione d aria non motorizzata | AVAILABLE | 304 | 4.8 | 1966 | 282 | 50 | 0.027721 | https://doc.airzonecloud.com/img/medium/RLQ.jpg
RLQV195025BTX |  | Bocchetta lineare 15° d.v Airzone 1950x250 mm bl vite | Diffussione d aria non motorizzata | AVAILABLE | 304 | 4.8 | 1982 | 282 | 50 | 0.027946 | https://doc.airzonecloud.com/img/medium/RLQ.jpg
RLQV195025BTXD |  | Bocchetta lineare 15° d.v Airzone giusto 1950x250 mm bl vite | Diffussione d aria non motorizzata | AVAILABLE | 304 | 4.8 | 1966 | 282 | 50 | 0.027721 | https://doc.airzonecloud.com/img/medium/RLQ.jpg
RLQV195025BTXI |  | Bocchetta lineare 15° d.v Airzone sinistra 1950x250 mm bl vite | Diffussione d aria non motorizzata | AVAILABLE | 304 | 4.8 | 1966 | 282 | 50 | 0.027721 | https://doc.airzonecloud.com/img/medium/RLQ.jpg
RLQV195030AKX |  | Bocchetta lineare 15° d.v Airzone 1950x300 mm al clip | Diffussione d aria non motorizzata | AVAILABLE | 356 | 4.9 | 1982 | 332 | 50 | 0.032901 | https://doc.airzonecloud.com/img/medium/RLQ.jpg
RLQV195030AKXD |  | Bocchetta lineare 15° d.v Airzone giusto 1950x300 mm al clip | Diffussione d aria non motorizzata | AVAILABLE | 356 | 4.9 | 1966 | 332 | 50 | 0.032636 | https://doc.airzonecloud.com/img/medium/RLQ.jpg
RLQV195030AKXI |  | Bocchetta lineare 15° d.v Airzone sinistra 1950x300 mm al clip | Diffussione d aria non motorizzata | AVAILABLE | 356 | 4.9 | 1966 | 332 | 50 | 0.032636 | https://doc.airzonecloud.com/img/medium/RLQ.jpg
RLQV195030ATX |  | Bocchetta lineare 15° d.v Airzone 1950x300 mm al vite | Diffussione d aria non motorizzata | AVAILABLE | 356 | 4.9 | 1982 | 332 | 50 | 0.032901 | https://doc.airzonecloud.com/img/medium/RLQ.jpg
RLQV195030ATXD |  | Bocchetta lineare 15° d.v Airzone giusto 1950x300 mm al vite | Diffussione d aria non motorizzata | AVAILABLE | 356 | 4.9 | 1966 | 332 | 50 | 0.032636 | https://doc.airzonecloud.com/img/medium/RLQ.jpg
RLQV195030ATXI |  | Bocchetta lineare 15° d.v Airzone sinistra 1950x300 mm al vite | Diffussione d aria non motorizzata | AVAILABLE | 356 | 4.9 | 1966 | 332 | 50 | 0.032636 | https://doc.airzonecloud.com/img/medium/RLQ.jpg
RLQV195030BKX |  | Bocchetta lineare 15° d.v Airzone 1950x300 mm bl clip | Diffussione d aria non motorizzata | AVAILABLE | 356 | 4.9 | 1982 | 332 | 50 | 0.032901 | https://doc.airzonecloud.com/img/medium/RLQ.jpg
RLQV195030BKXD |  | Bocchetta lineare 15° d.v Airzone giusto 1950x300 mm bl clip | Diffussione d aria non motorizzata | AVAILABLE | 356 | 4.9 | 1966 | 332 | 50 | 0.032636 | https://doc.airzonecloud.com/img/medium/RLQ.jpg
RLQV195030BKXI |  | Bocchetta lineare 15° d.v Airzone sinistra 1950x300 mm bl clip | Diffussione d aria non motorizzata | AVAILABLE | 356 | 4.9 | 1966 | 332 | 50 | 0.032636 | https://doc.airzonecloud.com/img/medium/RLQ.jpg
RLQV195030BTX |  | Bocchetta lineare 15° d.v Airzone 1950x300 mm bl vite | Diffussione d aria non motorizzata | AVAILABLE | 356 | 4.9 | 1982 | 332 | 50 | 0.032901 | https://doc.airzonecloud.com/img/medium/RLQ.jpg
RLQV195030BTXD |  | Bocchetta lineare 15° d.v Airzone giusto 1950x300 mm bl vite | Diffussione d aria non motorizzata | AVAILABLE | 356 | 4.9 | 1966 | 332 | 50 | 0.032636 | https://doc.airzonecloud.com/img/medium/RLQ.jpg
RLQV195030BTXI |  | Bocchetta lineare 15° d.v Airzone sinistra 1950x300 mm bl vite | Diffussione d aria non motorizzata | AVAILABLE | 356 | 4.9 | 1966 | 332 | 50 | 0.032636 | https://doc.airzonecloud.com/img/medium/RLQ.jpg
RLQV200010AKX | 8435418964644 | Bocchetta lineare 15° d.v Airzone 2000x100 mm al clip | Diffussione d aria non motorizzata | AVAILABLE | 140 | 4.6 | 2032 | 132 | 50 | 0.013411 | https://doc.airzonecloud.com/img/medium/RLQ.jpg
RLQV200010AKXC | 8435503519902 | Bocchetta lineare 15° d.v Airzone centrale 2000x100 mm al clip | Diffussione d aria non motorizzata | AVAILABLE | 140 | 4.6 | 2000 | 132 | 50 | 0.0132 | https://doc.airzonecloud.com/img/medium/RLQ.jpg
RLQV200010AKXD | 8435503519889 | Bocchetta lineare 15° d.v Airzone giusto 2000x100 mm al clip | Diffussione d aria non motorizzata | AVAILABLE | 140 | 4.6 | 2016 | 132 | 50 | 0.013306 | https://doc.airzonecloud.com/img/medium/RLQ.jpg
RLQV200010AKXI | 8435503519896 | Bocchetta lineare 15° d.v Airzone sinistra 2000x100 mm al clip | Diffussione d aria non motorizzata | AVAILABLE | 140 | 4.6 | 2016 | 132 | 50 | 0.013306 | https://doc.airzonecloud.com/img/medium/RLQ.jpg
RLQV200010ATX |  | Bocchetta lineare 15° d.v Airzone 2000x100 mm al vite | Diffussione d aria non motorizzata | AVAILABLE | 140 | 4.6 | 2032 | 132 | 50 | 0.013411 | https://doc.airzonecloud.com/img/medium/RLQ.jpg
RLQV200010ATXC |  | Bocchetta lineare 15° d.v Airzone centrale 2000x100 mm al vite | Diffussione d aria non motorizzata | AVAILABLE | 140 | 4.6 | 2000 | 132 | 50 | 0.0132 | https://doc.airzonecloud.com/img/medium/RLQ.jpg
RLQV200010ATXD |  | Bocchetta lineare 15° d.v Airzone giusto 2000x100 mm al vite | Diffussione d aria non motorizzata | AVAILABLE | 140 | 4.6 | 2016 | 132 | 50 | 0.013306 | https://doc.airzonecloud.com/img/medium/RLQ.jpg
RLQV200010ATXI |  | Bocchetta lineare 15° d.v Airzone sinistra 2000x100 mm al vite | Diffussione d aria non motorizzata | AVAILABLE | 140 | 4.6 | 2016 | 132 | 50 | 0.013306 | https://doc.airzonecloud.com/img/medium/RLQ.jpg
RLQV200010BKX | 8435418964668 | Bocchetta lineare 15° d.v Airzone 2000x100 mm bl clip | Diffussione d aria non motorizzata | AVAILABLE | 140 | 4.6 | 2032 | 132 | 50 | 0.013411 | https://doc.airzonecloud.com/img/medium/RLQ.jpg
RLQV200010BKXC | 8435503519933 | Bocchetta lineare 15° d.v Airzone centrale 2000x100 mm bl clip | Diffussione d aria non motorizzata | AVAILABLE | 140 | 4.6 | 2000 | 132 | 50 | 0.0132 | https://doc.airzonecloud.com/img/medium/RLQ.jpg
RLQV200010BKXD | 8435503519919 | Bocchetta lineare 15° d.v Airzone giusto 2000x100 mm bl clip | Diffussione d aria non motorizzata | AVAILABLE | 140 | 4.6 | 2016 | 132 | 50 | 0.013306 | https://doc.airzonecloud.com/img/medium/RLQ.jpg
RLQV200010BKXI | 8435503519926 | Bocchetta lineare 15° d.v Airzone sinistra 2000x100 mm bl clip | Diffussione d aria non motorizzata | AVAILABLE | 140 | 4.6 | 2016 | 132 | 50 | 0.013306 | https://doc.airzonecloud.com/img/medium/RLQ.jpg
RLQV200010BTX | 8435418964675 | Bocchetta lineare 15° d.v Airzone 2000x100 mm bl vite | Diffussione d aria non motorizzata | AVAILABLE | 140 | 4.6 | 2032 | 132 | 50 | 0.013411 | https://doc.airzonecloud.com/img/medium/RLQ.jpg
RLQV200010BTXC | 8435503519964 | Bocchetta lineare 15° d.v Airzone centrale 2000x100 mm bl vite | Diffussione d aria non motorizzata | AVAILABLE | 140 | 4.6 | 2000 | 132 | 50 | 0.0132 | https://doc.airzonecloud.com/img/medium/RLQ.jpg
RLQV200010BTXD | 8435503519940 | Bocchetta lineare 15° d.v Airzone giusto 2000x100 mm bl vite | Diffussione d aria non motorizzata | AVAILABLE | 140 | 4.6 | 2016 | 132 | 50 | 0.013306 | https://doc.airzonecloud.com/img/medium/RLQ.jpg
RLQV200010BTXI | 8435503519957 | Bocchetta lineare 15° d.v Airzone sinistra 2000x100 mm bl vite | Diffussione d aria non motorizzata | AVAILABLE | 140 | 4.6 | 2016 | 132 | 50 | 0.013306 | https://doc.airzonecloud.com/img/medium/RLQ.jpg
RLQV200015AKX |  | Bocchetta lineare 15° d.v Airzone 2000x150 mm al clip | Diffussione d aria non motorizzata | AVAILABLE | 187 | 4.7 | 2032 | 182 | 50 | 0.018491 | https://doc.airzonecloud.com/img/medium/RLQ.jpg
RLQV200015AKXC |  | Bocchetta lineare 15° d.v Airzone centrale 2000x150 mm al clip | Diffussione d aria non motorizzata | AVAILABLE | 187 | 4.7 | 2000 | 182 | 50 | 0.0182 | https://doc.airzonecloud.com/img/medium/RLQ.jpg
RLQV200015AKXD |  | Bocchetta lineare 15° d.v Airzone giusto 2000x150 mm al clip | Diffussione d aria non motorizzata | AVAILABLE | 187 | 4.7 | 2016 | 182 | 50 | 0.018346 | https://doc.airzonecloud.com/img/medium/RLQ.jpg
RLQV200015AKXI |  | Bocchetta lineare 15° d.v Airzone sinistra 2000x150 mm al clip | Diffussione d aria non motorizzata | AVAILABLE | 187 | 4.7 | 2016 | 182 | 50 | 0.018346 | https://doc.airzonecloud.com/img/medium/RLQ.jpg
RLQV200015ATX |  | Bocchetta lineare 15° d.v Airzone 2000x150 mm al vite | Diffussione d aria non motorizzata | AVAILABLE | 187 | 4.7 | 2032 | 182 | 50 | 0.018491 | https://doc.airzonecloud.com/img/medium/RLQ.jpg
RLQV200015ATXC |  | Bocchetta lineare 15° d.v Airzone centrale 2000x150 mm al vite | Diffussione d aria non motorizzata | AVAILABLE | 187 | 4.7 | 2000 | 182 | 50 | 0.0182 | https://doc.airzonecloud.com/img/medium/RLQ.jpg
RLQV200015ATXD |  | Bocchetta lineare 15° d.v Airzone giusto 2000x150 mm al vite | Diffussione d aria non motorizzata | AVAILABLE | 187 | 4.7 | 2016 | 182 | 50 | 0.018346 | https://doc.airzonecloud.com/img/medium/RLQ.jpg
RLQV200015ATXI |  | Bocchetta lineare 15° d.v Airzone sinistra 2000x150 mm al vite | Diffussione d aria non motorizzata | AVAILABLE | 187 | 4.7 | 2016 | 182 | 50 | 0.018346 | https://doc.airzonecloud.com/img/medium/RLQ.jpg
RLQV200015BKX | 8435418964699 | Bocchetta lineare 15° d.v Airzone 2000x150 mm bl clip | Diffussione d aria non motorizzata | AVAILABLE | 187 | 4.7 | 2032 | 182 | 50 | 0.018491 | https://doc.airzonecloud.com/img/medium/RLQ.jpg
RLQV200015BKXC | 8435503519995 | Bocchetta lineare 15° d.v Airzone centrale 2000x150 mm bl clip | Diffussione d aria non motorizzata | AVAILABLE | 187 | 4.7 | 2000 | 182 | 50 | 0.0182 | https://doc.airzonecloud.com/img/medium/RLQ.jpg
RLQV200015BKXD | 8435503519971 | Bocchetta lineare 15° d.v Airzone giusto 2000x150 mm bl clip | Diffussione d aria non motorizzata | AVAILABLE | 187 | 4.7 | 2016 | 182 | 50 | 0.018346 | https://doc.airzonecloud.com/img/medium/RLQ.jpg
RLQV200015BKXI | 8435503519988 | Bocchetta lineare 15° d.v Airzone sinistra 2000x150 mm bl clip | Diffussione d aria non motorizzata | AVAILABLE | 187 | 4.7 | 2016 | 182 | 50 | 0.018346 | https://doc.airzonecloud.com/img/medium/RLQ.jpg
RLQV200015BTX | 8435503590208 | Bocchetta lineare 15° d.v Airzone 2000x150 mm bl vite | Diffussione d aria non motorizzata | AVAILABLE | 187 | 4.7 | 2032 | 182 | 50 | 0.018491 | https://doc.airzonecloud.com/img/medium/RLQ.jpg
RLQV200015BTXC |  | Bocchetta lineare 15° d.v Airzone centrale 2000x150 mm bl vite | Diffussione d aria non motorizzata | AVAILABLE | 187 | 4.7 | 2000 | 182 | 50 | 0.0182 | https://doc.airzonecloud.com/img/medium/RLQ.jpg
RLQV200015BTXD |  | Bocchetta lineare 15° d.v Airzone giusto 2000x150 mm bl vite | Diffussione d aria non motorizzata | AVAILABLE | 187 | 4.7 | 2016 | 182 | 50 | 0.018346 | https://doc.airzonecloud.com/img/medium/RLQ.jpg
RLQV200015BTXI |  | Bocchetta lineare 15° d.v Airzone sinistra 2000x150 mm bl vite | Diffussione d aria non motorizzata | AVAILABLE | 187 | 4.7 | 2016 | 182 | 50 | 0.018346 | https://doc.airzonecloud.com/img/medium/RLQ.jpg
RLQV200020AKX |  | Bocchetta lineare 15° d.v Airzone 2000x200 mm al clip | Diffussione d aria non motorizzata | AVAILABLE | 232 | 4.8 | 2032 | 232 | 50 | 0.023571 | https://doc.airzonecloud.com/img/medium/RLQ.jpg
RLQV200020AKXC |  | Bocchetta lineare 15° d.v Airzone centrale 2000x200 mm al clip | Diffussione d aria non motorizzata | AVAILABLE | 232 | 4.8 | 2000 | 232 | 50 | 0.0232 | https://doc.airzonecloud.com/img/medium/RLQ.jpg
RLQV200020AKXD |  | Bocchetta lineare 15° d.v Airzone giusto 2000x200 mm al clip | Diffussione d aria non motorizzata | AVAILABLE | 232 | 4.8 | 2016 | 232 | 50 | 0.023386 | https://doc.airzonecloud.com/img/medium/RLQ.jpg
RLQV200020AKXI |  | Bocchetta lineare 15° d.v Airzone sinistra 2000x200 mm al clip | Diffussione d aria non motorizzata | AVAILABLE | 232 | 4.8 | 2016 | 232 | 50 | 0.023386 | https://doc.airzonecloud.com/img/medium/RLQ.jpg
RLQV200020ATX |  | Bocchetta lineare 15° d.v Airzone 2000x200 mm al vite | Diffussione d aria non motorizzata | AVAILABLE | 232 | 4.8 | 2032 | 232 | 50 | 0.023571 | https://doc.airzonecloud.com/img/medium/RLQ.jpg
RLQV200020ATXC |  | Bocchetta lineare 15° d.v Airzone centrale 2000x200 mm al vite | Diffussione d aria non motorizzata | AVAILABLE | 232 | 4.8 | 2000 | 232 | 50 | 0.0232 | https://doc.airzonecloud.com/img/medium/RLQ.jpg
RLQV200020ATXD |  | Bocchetta lineare 15° d.v Airzone giusto 2000x200 mm al vite | Diffussione d aria non motorizzata | AVAILABLE | 232 | 4.8 | 2016 | 232 | 50 | 0.023386 | https://doc.airzonecloud.com/img/medium/RLQ.jpg
RLQV200020ATXI |  | Bocchetta lineare 15° d.v Airzone sinistra 2000x200 mm al vite | Diffussione d aria non motorizzata | AVAILABLE | 232 | 4.8 | 2016 | 232 | 50 | 0.023386 | https://doc.airzonecloud.com/img/medium/RLQ.jpg
RLQV200020BKX |  | Bocchetta lineare 15° d.v Airzone 2000x200 mm bl clip | Diffussione d aria non motorizzata | AVAILABLE | 232 | 4.8 | 2032 | 232 | 50 | 0.023571 | https://doc.airzonecloud.com/img/medium/RLQ.jpg
RLQV200020BKXC |  | Bocchetta lineare 15° d.v Airzone centrale 2000x200 mm bl clip | Diffussione d aria non motorizzata | AVAILABLE | 232 | 4.8 | 2000 | 232 | 50 | 0.0232 | https://doc.airzonecloud.com/img/medium/RLQ.jpg
RLQV200020BKXD |  | Bocchetta lineare 15° d.v Airzone giusto 2000x200 mm bl clip | Diffussione d aria non motorizzata | AVAILABLE | 232 | 4.8 | 2016 | 232 | 50 | 0.023386 | https://doc.airzonecloud.com/img/medium/RLQ.jpg
RLQV200020BKXI |  | Bocchetta lineare 15° d.v Airzone sinistra 2000x200 mm bl clip | Diffussione d aria non motorizzata | AVAILABLE | 232 | 4.8 | 2016 | 232 | 50 | 0.023386 | https://doc.airzonecloud.com/img/medium/RLQ.jpg
RLQV200020BTX |  | Bocchetta lineare 15° d.v Airzone 2000x200 mm bl vite | Diffussione d aria non motorizzata | AVAILABLE | 232 | 4.8 | 2032 | 232 | 50 | 0.023571 | https://doc.airzonecloud.com/img/medium/RLQ.jpg
RLQV200020BTXC |  | Bocchetta lineare 15° d.v Airzone centrale 2000x200 mm bl vite | Diffussione d aria non motorizzata | AVAILABLE | 232 | 4.8 | 2000 | 232 | 50 | 0.0232 | https://doc.airzonecloud.com/img/medium/RLQ.jpg
RLQV200020BTXD |  | Bocchetta lineare 15° d.v Airzone giusto 2000x200 mm bl vite | Diffussione d aria non motorizzata | AVAILABLE | 232 | 4.8 | 2016 | 232 | 50 | 0.023386 | https://doc.airzonecloud.com/img/medium/RLQ.jpg
RLQV200020BTXI |  | Bocchetta lineare 15° d.v Airzone sinistra 2000x200 mm bl vite | Diffussione d aria non motorizzata | AVAILABLE | 232 | 4.8 | 2016 | 232 | 50 | 0.023386 | https://doc.airzonecloud.com/img/medium/RLQ.jpg
RLQV200025AKX |  | Bocchetta lineare 15° d.v Airzone 2000x250 mm al clip | Diffussione d aria non motorizzata | AVAILABLE | 304 | 4.9 | 2032 | 282 | 50 | 0.028651 | https://doc.airzonecloud.com/img/medium/RLQ.jpg
RLQV200025AKXC |  | Bocchetta lineare 15° d.v Airzone centrale 2000x250 mm al clip | Diffussione d aria non motorizzata | AVAILABLE | 304 | 4.9 | 2000 | 282 | 50 | 0.0282 | https://doc.airzonecloud.com/img/medium/RLQ.jpg
RLQV200025AKXD |  | Bocchetta lineare 15° d.v Airzone giusto 2000x250 mm al clip | Diffussione d aria non motorizzata | AVAILABLE | 304 | 4.9 | 2016 | 282 | 50 | 0.028426 | https://doc.airzonecloud.com/img/medium/RLQ.jpg
RLQV200025AKXI |  | Bocchetta lineare 15° d.v Airzone sinistra 2000x250 mm al clip | Diffussione d aria non motorizzata | AVAILABLE | 304 | 4.9 | 2016 | 282 | 50 | 0.028426 | https://doc.airzonecloud.com/img/medium/RLQ.jpg
RLQV200025ATX |  | Bocchetta lineare 15° d.v Airzone 2000x250 mm al vite | Diffussione d aria non motorizzata | AVAILABLE | 304 | 4.9 | 2032 | 282 | 50 | 0.028651 | https://doc.airzonecloud.com/img/medium/RLQ.jpg
RLQV200025ATXC |  | Bocchetta lineare 15° d.v Airzone centrale 2000x250 mm al vite | Diffussione d aria non motorizzata | AVAILABLE | 304 | 4.9 | 2000 | 282 | 50 | 0.0282 | https://doc.airzonecloud.com/img/medium/RLQ.jpg
RLQV200025ATXD |  | Bocchetta lineare 15° d.v Airzone giusto 2000x250 mm al vite | Diffussione d aria non motorizzata | AVAILABLE | 304 | 4.9 | 2016 | 282 | 50 | 0.028426 | https://doc.airzonecloud.com/img/medium/RLQ.jpg
RLQV200025ATXI |  | Bocchetta lineare 15° d.v Airzone sinistra 2000x250 mm al vite | Diffussione d aria non motorizzata | AVAILABLE | 304 | 4.9 | 2016 | 282 | 50 | 0.028426 | https://doc.airzonecloud.com/img/medium/RLQ.jpg
RLQV200025BKX | 8435503590215 | Bocchetta lineare 15° d.v Airzone 2000x250 mm bl clip | Diffussione d aria non motorizzata | AVAILABLE | 304 | 4.9 | 2032 | 282 | 50 | 0.028651 | https://doc.airzonecloud.com/img/medium/RLQ.jpg
RLQV200025BKXC |  | Bocchetta lineare 15° d.v Airzone centrale 2000x250 mm bl clip | Diffussione d aria non motorizzata | AVAILABLE | 304 | 4.9 | 2000 | 282 | 50 | 0.0282 | https://doc.airzonecloud.com/img/medium/RLQ.jpg
RLQV200025BKXD |  | Bocchetta lineare 15° d.v Airzone giusto 2000x250 mm bl clip | Diffussione d aria non motorizzata | AVAILABLE | 304 | 4.9 | 2016 | 282 | 50 | 0.028426 | https://doc.airzonecloud.com/img/medium/RLQ.jpg
RLQV200025BKXI |  | Bocchetta lineare 15° d.v Airzone sinistra 2000x250 mm bl clip | Diffussione d aria non motorizzata | AVAILABLE | 304 | 4.9 | 2016 | 282 | 50 | 0.028426 | https://doc.airzonecloud.com/img/medium/RLQ.jpg
RLQV200025BTX |  | Bocchetta lineare 15° d.v Airzone 2000x250 mm bl vite | Diffussione d aria non motorizzata | AVAILABLE | 304 | 4.9 | 2032 | 282 | 50 | 0.028651 | https://doc.airzonecloud.com/img/medium/RLQ.jpg
RLQV200025BTXC |  | Bocchetta lineare 15° d.v Airzone centrale 2000x250 mm bl vite | Diffussione d aria non motorizzata | AVAILABLE | 304 | 4.9 | 2000 | 282 | 50 | 0.0282 | https://doc.airzonecloud.com/img/medium/RLQ.jpg
RLQV200025BTXD |  | Bocchetta lineare 15° d.v Airzone giusto 2000x250 mm bl vite | Diffussione d aria non motorizzata | AVAILABLE | 304 | 4.9 | 2016 | 282 | 50 | 0.028426 | https://doc.airzonecloud.com/img/medium/RLQ.jpg
RLQV200025BTXI |  | Bocchetta lineare 15° d.v Airzone sinistra 2000x250 mm bl vite | Diffussione d aria non motorizzata | AVAILABLE | 304 | 4.9 | 2016 | 282 | 50 | 0.028426 | https://doc.airzonecloud.com/img/medium/RLQ.jpg
RLQV200030AKX |  | Bocchetta lineare 15° d.v Airzone 2000x300 mm al clip | Diffussione d aria non motorizzata | AVAILABLE | 356 | 5 | 2032 | 332 | 50 | 0.033731 | https://doc.airzonecloud.com/img/medium/RLQ.jpg
RLQV200030AKXC |  | Bocchetta lineare 15° d.v Airzone centrale 2000x300 mm al clip | Diffussione d aria non motorizzata | AVAILABLE | 356 | 5 | 2000 | 332 | 50 | 0.0332 | https://doc.airzonecloud.com/img/medium/RLQ.jpg
RLQV200030AKXD |  | Bocchetta lineare 15° d.v Airzone giusto 2000x300 mm al clip | Diffussione d aria non motorizzata | AVAILABLE | 356 | 5 | 2016 | 332 | 50 | 0.033466 | https://doc.airzonecloud.com/img/medium/RLQ.jpg
RLQV200030AKXI |  | Bocchetta lineare 15° d.v Airzone sinistra 2000x300 mm al clip | Diffussione d aria non motorizzata | AVAILABLE | 356 | 5 | 2016 | 332 | 50 | 0.033466 | https://doc.airzonecloud.com/img/medium/RLQ.jpg
RLQV200030ATX |  | Bocchetta lineare 15° d.v Airzone 2000x300 mm al vite | Diffussione d aria non motorizzata | AVAILABLE | 356 | 5 | 2032 | 332 | 50 | 0.033731 | https://doc.airzonecloud.com/img/medium/RLQ.jpg
RLQV200030ATXC |  | Bocchetta lineare 15° d.v Airzone centrale 2000x300 mm al vite | Diffussione d aria non motorizzata | AVAILABLE | 356 | 5 | 2000 | 332 | 50 | 0.0332 | https://doc.airzonecloud.com/img/medium/RLQ.jpg
RLQV200030ATXD |  | Bocchetta lineare 15° d.v Airzone giusto 2000x300 mm al vite | Diffussione d aria non motorizzata | AVAILABLE | 356 | 5 | 2016 | 332 | 50 | 0.033466 | https://doc.airzonecloud.com/img/medium/RLQ.jpg
RLQV200030ATXI |  | Bocchetta lineare 15° d.v Airzone sinistra 2000x300 mm al vite | Diffussione d aria non motorizzata | AVAILABLE | 356 | 5 | 2016 | 332 | 50 | 0.033466 | https://doc.airzonecloud.com/img/medium/RLQ.jpg
RLQV200030BKX |  | Bocchetta lineare 15° d.v Airzone 2000x300 mm bl clip | Diffussione d aria non motorizzata | AVAILABLE | 356 | 5 | 2032 | 332 | 50 | 0.033731 | https://doc.airzonecloud.com/img/medium/RLQ.jpg
RLQV200030BKXC |  | Bocchetta lineare 15° d.v Airzone centrale 2000x300 mm bl clip | Diffussione d aria non motorizzata | AVAILABLE | 356 | 5 | 2000 | 332 | 50 | 0.0332 | https://doc.airzonecloud.com/img/medium/RLQ.jpg
RLQV200030BKXD |  | Bocchetta lineare 15° d.v Airzone giusto 2000x300 mm bl clip | Diffussione d aria non motorizzata | AVAILABLE | 356 | 5 | 2016 | 332 | 50 | 0.033466 | https://doc.airzonecloud.com/img/medium/RLQ.jpg
RLQV200030BKXI |  | Bocchetta lineare 15° d.v Airzone sinistra 2000x300 mm bl clip | Diffussione d aria non motorizzata | AVAILABLE | 356 | 5 | 2016 | 332 | 50 | 0.033466 | https://doc.airzonecloud.com/img/medium/RLQ.jpg
RLQV200030BTX |  | Bocchetta lineare 15° d.v Airzone 2000x300 mm bl vite | Diffussione d aria non motorizzata | AVAILABLE | 356 | 5 | 2032 | 332 | 50 | 0.033731 | https://doc.airzonecloud.com/img/medium/RLQ.jpg
RLQV200030BTXC |  | Bocchetta lineare 15° d.v Airzone centrale 2000x300 mm bl vite | Diffussione d aria non motorizzata | AVAILABLE | 356 | 5 | 2000 | 332 | 50 | 0.0332 | https://doc.airzonecloud.com/img/medium/RLQ.jpg
RLQV200030BTXD |  | Bocchetta lineare 15° d.v Airzone giusto 2000x300 mm bl vite | Diffussione d aria non motorizzata | AVAILABLE | 356 | 5 | 2016 | 332 | 50 | 0.033466 | https://doc.airzonecloud.com/img/medium/RLQ.jpg
RLQV200030BTXI |  | Bocchetta lineare 15° d.v Airzone sinistra 2000x300 mm bl vite | Diffussione d aria non motorizzata | AVAILABLE | 356 | 5 | 2016 | 332 | 50 | 0.033466 | https://doc.airzonecloud.com/img/medium/RLQ.jpg
RRFR020010ATX | 8435418966365 | Griglia di rip.portafiltro 200x100 alluminio vite | Diffussione d aria non motorizzata | AVAILABLE | 52 | 0.6 | 232 | 132 | 60 | 0.0018374 | https://doc.airzonecloud.com/img/medium/RRFR.jpg
RRFR020010BTX | 8435418966372 | Griglia di rip.portafiltro 200x100 bianco vite | Diffussione d aria non motorizzata | AVAILABLE | 52 | 0.6 | 232 | 132 | 60 | 0.0018374 | https://doc.airzonecloud.com/img/medium/RRFR.jpg
RRFR020015ATX | 8435418966389 | Griglia di rip.portafiltro 200x150 alluminio vite | Diffussione d aria non motorizzata | AVAILABLE | 57 | 0.7 | 232 | 182 | 60 | 0.0025334 | https://doc.airzonecloud.com/img/medium/RRFR.jpg
RRFR020015BTX | 8435418966396 | Griglia di rip.portafiltro 200x150 bianco vite | Diffussione d aria non motorizzata | AVAILABLE | 57 | 0.7 | 232 | 182 | 60 | 0.0025334 | https://doc.airzonecloud.com/img/medium/RRFR.jpg
RRFR020020ATX | 8435418966402 | Griglia di rip.portafiltro 200x200 alluminio vite | Diffussione d aria non motorizzata | AVAILABLE | 65 | 0.8 | 232 | 232 | 60 | 0.0032294 | https://doc.airzonecloud.com/img/medium/RRFR.jpg
RRFR020020BTX | 8435418966419 | Griglia di rip.portafiltro 200x200 bianco vite | Diffussione d aria non motorizzata | AVAILABLE | 65 | 0.8 | 232 | 232 | 60 | 0.0032294 | https://doc.airzonecloud.com/img/medium/RRFR.jpg
RRFR025010ATX | 8435418966549 | Griglia di rip.portafiltro 250x100 alluminio vite | Diffussione d aria non motorizzata | AVAILABLE | 56 | 0.7 | 282 | 132 | 60 | 0.0022334 | https://doc.airzonecloud.com/img/medium/RRFR.jpg
RRFR025010BTX | 8435418966556 | Griglia di rip.portafiltro 250x100 bianco vite | Diffussione d aria non motorizzata | AVAILABLE | 56 | 0.7 | 282 | 132 | 60 | 0.0022334 | https://doc.airzonecloud.com/img/medium/RRFR.jpg
RRFR025015ATX | 8435418966563 | Griglia di rip.portafiltro 250x150 alluminio vite | Diffussione d aria non motorizzata | AVAILABLE | 63 | 0.8 | 282 | 182 | 60 | 0.0030794 | https://doc.airzonecloud.com/img/medium/RRFR.jpg
RRFR025015BTX | 8435418966570 | Griglia di rip.portafiltro 250x150 bianco vite | Diffussione d aria non motorizzata | AVAILABLE | 63 | 0.8 | 282 | 182 | 60 | 0.0030794 | https://doc.airzonecloud.com/img/medium/RRFR.jpg
RRFR025020ATX | 8435418966587 | Griglia di rip.portafiltro 250x200 alluminio vite | Diffussione d aria non motorizzata | AVAILABLE | 71 | 0.9 | 282 | 232 | 60 | 0.0039254 | https://doc.airzonecloud.com/img/medium/RRFR.jpg
RRFR025020BTX | 8435418966594 | Griglia di rip.portafiltro 250x200 bianco vite | Diffussione d aria non motorizzata | AVAILABLE | 71 | 0.9 | 282 | 232 | 60 | 0.0039254 | https://doc.airzonecloud.com/img/medium/RRFR.jpg
RRFR025025ATX | 8435418966600 | Griglia di rip.portafiltro 250x250 alluminio vite | Diffussione d aria non motorizzata | AVAILABLE | 78 | 1 | 282 | 282 | 60 | 0.0047714 | https://doc.airzonecloud.com/img/medium/RRFR.jpg
RRFR025025BTX | 8435418966617 | Griglia di rip.portafiltro 250x250 bianco vite | Diffussione d aria non motorizzata | AVAILABLE | 78 | 1 | 282 | 282 | 60 | 0.0047714 | https://doc.airzonecloud.com/img/medium/RRFR.jpg
RRFR030010ATX | 8435418966655 | Griglia di rip.portafiltro 300x100 alluminio vite | Diffussione d aria non motorizzata | AVAILABLE | 59 | 0.8 | 332 | 132 | 60 | 0.0026294 | https://doc.airzonecloud.com/img/medium/RRFR.jpg
RRFR030010BTX | 8435418966662 | Griglia di rip.portafiltro 300x100 bianco vite | Diffussione d aria non motorizzata | AVAILABLE | 59 | 0.8 | 332 | 132 | 60 | 0.0026294 | https://doc.airzonecloud.com/img/medium/RRFR.jpg
RRFR030015ATX | 8435418966679 | Griglia di rip.portafiltro 300x150 alluminio vite | Diffussione d aria non motorizzata | AVAILABLE | 68 | 0.9 | 332 | 182 | 60 | 0.0036254 | https://doc.airzonecloud.com/img/medium/RRFR.jpg
RRFR030015BTX | 8435418966686 | Griglia di rip.portafiltro 300x150 bianco vite | Diffussione d aria non motorizzata | AVAILABLE | 68 | 0.9 | 332 | 182 | 60 | 0.0036254 | https://doc.airzonecloud.com/img/medium/RRFR.jpg
RRFR030020ATX | 8435418966693 | Griglia di rip.portafiltro 300x200 alluminio vite | Diffussione d aria non motorizzata | AVAILABLE | 76 | 1 | 332 | 232 | 60 | 0.0046214 | https://doc.airzonecloud.com/img/medium/RRFR.jpg
RRFR030020BTX | 8435418966709 | Griglia di rip.portafiltro 300x200 bianco vite | Diffussione d aria non motorizzata | AVAILABLE | 76 | 1 | 332 | 232 | 60 | 0.0046214 | https://doc.airzonecloud.com/img/medium/RRFR.jpg
RRFR030025ATX | 8435418966716 | Griglia di rip.portafiltro 300x250 alluminio vite | Diffussione d aria non motorizzata | AVAILABLE | 84 | 1.1 | 332 | 282 | 60 | 0.0056174 | https://doc.airzonecloud.com/img/medium/RRFR.jpg
RRFR030025BTX | 8435418966723 | Griglia di rip.portafiltro 300x250 bianco vite | Diffussione d aria non motorizzata | AVAILABLE | 84 | 1.1 | 332 | 282 | 60 | 0.0056174 | https://doc.airzonecloud.com/img/medium/RRFR.jpg
RRFR030030ATX | 8435418966730 | Griglia di rip.portafiltro 300x300 alluminio vite | Diffussione d aria non motorizzata | AVAILABLE | 93 | 1.2 | 332 | 332 | 60 | 0.0066134 | https://doc.airzonecloud.com/img/medium/RRFR.jpg
RRFR030030BTX | 8435418966747 | Griglia di rip.portafiltro 300x300 bianco vite | Diffussione d aria non motorizzata | AVAILABLE | 93 | 1.2 | 332 | 332 | 60 | 0.0066134 | https://doc.airzonecloud.com/img/medium/RRFR.jpg
RRFR035010ATX | 8435418966860 | Griglia di rip.portafiltro 350x100 alluminio vite | Diffussione d aria non motorizzata | AVAILABLE | 65 | 0.9 | 382 | 132 | 60 | 0.0030254 | https://doc.airzonecloud.com/img/medium/RRFR.jpg
RRFR035010BTX | 8435418966877 | Griglia di rip.portafiltro 350x100 bianco vite | Diffussione d aria non motorizzata | AVAILABLE | 65 | 0.9 | 382 | 132 | 60 | 0.0030254 | https://doc.airzonecloud.com/img/medium/RRFR.jpg
RRFR035015ATX | 8435418966884 | Griglia di rip.portafiltro 350x150 alluminio vite | Diffussione d aria non motorizzata | AVAILABLE | 73 | 1 | 382 | 182 | 60 | 0.0041714 | https://doc.airzonecloud.com/img/medium/RRFR.jpg
RRFR035015BTX | 8435418966891 | Griglia di rip.portafiltro 350x150 bianco vite | Diffussione d aria non motorizzata | AVAILABLE | 73 | 1 | 382 | 182 | 60 | 0.0041714 | https://doc.airzonecloud.com/img/medium/RRFR.jpg
RRFR035020ATX | 8435418966907 | Griglia di rip.portafiltro 350x200 alluminio vite | Diffussione d aria non motorizzata | AVAILABLE | 83 | 1.1 | 382 | 232 | 60 | 0.0053174 | https://doc.airzonecloud.com/img/medium/RRFR.jpg
RRFR035020BTX | 8435418966914 | Griglia di rip.portafiltro 350x200 bianco vite | Diffussione d aria non motorizzata | AVAILABLE | 83 | 1.1 | 382 | 232 | 60 | 0.0053174 | https://doc.airzonecloud.com/img/medium/RRFR.jpg
RRFR035025ATX | 8435418966921 | Griglia di rip.portafiltro 350x250 alluminio vite | Diffussione d aria non motorizzata | AVAILABLE | 92 | 1.2 | 382 | 282 | 60 | 0.0064634 | https://doc.airzonecloud.com/img/medium/RRFR.jpg
RRFR035025BTX | 8435418966938 | Griglia di rip.portafiltro 350x250 bianco vite | Diffussione d aria non motorizzata | AVAILABLE | 92 | 1.2 | 382 | 282 | 60 | 0.0064634 | https://doc.airzonecloud.com/img/medium/RRFR.jpg
RRFR035030ATX | 8435418966945 | Griglia di rip.portafiltro 350x300 alluminio vite | Diffussione d aria non motorizzata | AVAILABLE | 102 | 1.3 | 382 | 332 | 60 | 0.0076094 | https://doc.airzonecloud.com/img/medium/RRFR.jpg
RRFR035030BTX | 8435418966952 | Griglia di rip.portafiltro 350x300 bianco vite | Diffussione d aria non motorizzata | AVAILABLE | 102 | 1.3 | 382 | 332 | 60 | 0.0076094 | https://doc.airzonecloud.com/img/medium/RRFR.jpg
RRFR035035ATX | 8435418966969 | Griglia di rip.portafiltro 350x350 alluminio vite | Diffussione d aria non motorizzata | AVAILABLE | 110 | 1.4 | 382 | 382 | 60 | 0.0087554 | https://doc.airzonecloud.com/img/medium/RRFR.jpg
RRFR035035BTX | 8435418966976 | Griglia di rip.portafiltro 350x350 bianco vite | Diffussione d aria non motorizzata | AVAILABLE | 110 | 1.4 | 382 | 382 | 60 | 0.0087554 | https://doc.airzonecloud.com/img/medium/RRFR.jpg
RRFR040010ATX | 8435418967010 | Griglia di rip.portafiltro 400x100 alluminio vite | Diffussione d aria non motorizzata | AVAILABLE | 68 | 1 | 432 | 132 | 60 | 0.0034214 | https://doc.airzonecloud.com/img/medium/RRFR.jpg
RRFR040010BTX | 8435418967027 | Griglia di rip.portafiltro 400x100 bianco vite | Diffussione d aria non motorizzata | AVAILABLE | 68 | 1 | 432 | 132 | 60 | 0.0034214 | https://doc.airzonecloud.com/img/medium/RRFR.jpg
RRFR040015ATX | 8435418967034 | Griglia di rip.portafiltro 400x150 alluminio vite | Diffussione d aria non motorizzata | AVAILABLE | 78 | 1.1 | 432 | 182 | 60 | 0.0047174 | https://doc.airzonecloud.com/img/medium/RRFR.jpg
RRFR040015BTX | 8435418967041 | Griglia di rip.portafiltro 400x150 bianco vite | Diffussione d aria non motorizzata | AVAILABLE | 78 | 1.1 | 432 | 182 | 60 | 0.0047174 | https://doc.airzonecloud.com/img/medium/RRFR.jpg
RRFR040020ATX | 8435418967058 | Griglia di rip.portafiltro 400x200 alluminio vite | Diffussione d aria non motorizzata | AVAILABLE | 88 | 1.2 | 432 | 232 | 60 | 0.0060134 | https://doc.airzonecloud.com/img/medium/RRFR.jpg
RRFR040020BTX | 8435418967065 | Griglia di rip.portafiltro 400x200 bianco vite | Diffussione d aria non motorizzata | AVAILABLE | 88 | 1.2 | 432 | 232 | 60 | 0.0060134 | https://doc.airzonecloud.com/img/medium/RRFR.jpg
RRFR040025ATX | 8435418967072 | Griglia di rip.portafiltro 400x250 alluminio vite | Diffussione d aria non motorizzata | AVAILABLE | 98 | 1.3 | 432 | 282 | 60 | 0.0073094 | https://doc.airzonecloud.com/img/medium/RRFR.jpg
RRFR040025BTX | 8435418967089 | Griglia di rip.portafiltro 400x250 bianco vite | Diffussione d aria non motorizzata | AVAILABLE | 98 | 1.3 | 432 | 282 | 60 | 0.0073094 | https://doc.airzonecloud.com/img/medium/RRFR.jpg
RRFR040030ATX | 8435418967096 | Griglia di rip.portafiltro 400x300 alluminio vite | Diffussione d aria non motorizzata | AVAILABLE | 110 | 1.4 | 432 | 332 | 60 | 0.0086054 | https://doc.airzonecloud.com/img/medium/RRFR.jpg
RRFR040030BTX | 8435418967102 | Griglia di rip.portafiltro 400x300 bianco vite | Diffussione d aria non motorizzata | AVAILABLE | 110 | 1.4 | 432 | 332 | 60 | 0.0086054 | https://doc.airzonecloud.com/img/medium/RRFR.jpg
RRFR040035ATX | 8435418967119 | Griglia di rip.portafiltro 400x350 alluminio vite | Diffussione d aria non motorizzata | AVAILABLE | 118 | 1.5 | 432 | 382 | 60 | 0.0099014 | https://doc.airzonecloud.com/img/medium/RRFR.jpg
RRFR040035BTX | 8435418967126 | Griglia di rip.portafiltro 400x350 bianco vite | Diffussione d aria non motorizzata | AVAILABLE | 118 | 1.5 | 432 | 382 | 60 | 0.0099014 | https://doc.airzonecloud.com/img/medium/RRFR.jpg
RRFR040040ATX | 8435418967133 | Griglia di rip.portafiltro 400x400 alluminio vite | Diffussione d aria non motorizzata | AVAILABLE | 130 | 1.6 | 432 | 432 | 60 | 0.011197 | https://doc.airzonecloud.com/img/medium/RRFR.jpg
RRFR040040BTX | 8435418967140 | Griglia di rip.portafiltro 400x400 bianco vite | Diffussione d aria non motorizzata | AVAILABLE | 130 | 1.6 | 432 | 432 | 60 | 0.011197 | https://doc.airzonecloud.com/img/medium/RRFR.jpg
RRFR045010ATX | 8435418967232 | Griglia di rip.portafiltro 450x100 alluminio vite | Diffussione d aria non motorizzata | AVAILABLE | 71 | 1.1 | 482 | 132 | 60 | 0.0038174 | https://doc.airzonecloud.com/img/medium/RRFR.jpg
RRFR045010BTX | 8435418967249 | Griglia di rip.portafiltro 450x100 bianco vite | Diffussione d aria non motorizzata | AVAILABLE | 71 | 1.1 | 482 | 132 | 60 | 0.0038174 | https://doc.airzonecloud.com/img/medium/RRFR.jpg
RRFR045015ATX | 8435418967256 | Griglia di rip.portafiltro 450x150 alluminio vite | Diffussione d aria non motorizzata | AVAILABLE | 83 | 1.2 | 482 | 182 | 60 | 0.0052634 | https://doc.airzonecloud.com/img/medium/RRFR.jpg
RRFR045015BTX | 8435418967263 | Griglia di rip.portafiltro 450x150 bianco vite | Diffussione d aria non motorizzata | AVAILABLE | 83 | 1.2 | 482 | 182 | 60 | 0.0052634 | https://doc.airzonecloud.com/img/medium/RRFR.jpg
RRFR045020ATX | 8435418967270 | Griglia di rip.portafiltro 450x200 alluminio vite | Diffussione d aria non motorizzata | AVAILABLE | 95 | 1.3 | 482 | 232 | 60 | 0.0067094 | https://doc.airzonecloud.com/img/medium/RRFR.jpg
RRFR045020BTX | 8435418967287 | Griglia di rip.portafiltro 450x200 bianco vite | Diffussione d aria non motorizzata | AVAILABLE | 95 | 1.3 | 482 | 232 | 60 | 0.0067094 | https://doc.airzonecloud.com/img/medium/RRFR.jpg
RRFR045025ATX | 8435418967294 | Griglia di rip.portafiltro 450x250 alluminio vite | Diffussione d aria non motorizzata | AVAILABLE | 105 | 1.4 | 482 | 282 | 60 | 0.0081554 | https://doc.airzonecloud.com/img/medium/RRFR.jpg
RRFR045025BTX | 8435418967300 | Griglia di rip.portafiltro 450x250 bianco vite | Diffussione d aria non motorizzata | AVAILABLE | 105 | 1.4 | 482 | 282 | 60 | 0.0081554 | https://doc.airzonecloud.com/img/medium/RRFR.jpg
RRFR045030ATX | 8435418967317 | Griglia di rip.portafiltro 450x300 alluminio vite | Diffussione d aria non motorizzata | AVAILABLE | 116 | 1.5 | 482 | 332 | 60 | 0.0096014 | https://doc.airzonecloud.com/img/medium/RRFR.jpg
RRFR045030BTX | 8435418967324 | Griglia di rip.portafiltro 450x300 bianco vite | Diffussione d aria non motorizzata | AVAILABLE | 116 | 1.5 | 482 | 332 | 60 | 0.0096014 | https://doc.airzonecloud.com/img/medium/RRFR.jpg
RRFR045035ATX | 8435418967331 | Griglia di rip.portafiltro 450x350 alluminio vite | Diffussione d aria non motorizzata | AVAILABLE | 129 | 1.6 | 482 | 382 | 60 | 0.011047 | https://doc.airzonecloud.com/img/medium/RRFR.jpg
RRFR045035BTX | 8435418967348 | Griglia di rip.portafiltro 450x350 bianco vite | Diffussione d aria non motorizzata | AVAILABLE | 129 | 1.6 | 482 | 382 | 60 | 0.011047 | https://doc.airzonecloud.com/img/medium/RRFR.jpg
RRFR045040ATX | 8435418967355 | Griglia di rip.portafiltro 450x400 alluminio vite | Diffussione d aria non motorizzata | AVAILABLE | 140 | 1.7 | 482 | 432 | 60 | 0.012493 | https://doc.airzonecloud.com/img/medium/RRFR.jpg
RRFR045040BTX | 8435418967362 | Griglia di rip.portafiltro 450x400 bianco vite | Diffussione d aria non motorizzata | AVAILABLE | 140 | 1.7 | 482 | 432 | 60 | 0.012493 | https://doc.airzonecloud.com/img/medium/RRFR.jpg
RRFR045045ATX | 8435418967379 | Griglia di rip.portafiltro 450x450 alluminio vite | Diffussione d aria non motorizzata | AVAILABLE | 151 | 1.8 | 482 | 482 | 60 | 0.013939 | https://doc.airzonecloud.com/img/medium/RRFR.jpg
RRFR045045BTX | 8435418967386 | Griglia di rip.portafiltro 450x450 bianco vite | Diffussione d aria non motorizzata | AVAILABLE | 151 | 1.8 | 482 | 482 | 60 | 0.013939 | https://doc.airzonecloud.com/img/medium/RRFR.jpg
RRFR050010ATX | 8435418967416 | Griglia di rip.portafiltro 500x100 alluminio vite | Diffussione d aria non motorizzata | AVAILABLE | 76 | 1.2 | 532 | 132 | 60 | 0.0042134 | https://doc.airzonecloud.com/img/medium/RRFR.jpg
RRFR050010BTX | 8435418967423 | Griglia di rip.portafiltro 500x100 bianco vite | Diffussione d aria non motorizzata | AVAILABLE | 76 | 1.2 | 532 | 132 | 60 | 0.0042134 | https://doc.airzonecloud.com/img/medium/RRFR.jpg
RRFR050015ATX | 8435418967430 | Griglia di rip.portafiltro 500x150 alluminio vite | Diffussione d aria non motorizzata | AVAILABLE | 88 | 1.3 | 532 | 182 | 60 | 0.0058094 | https://doc.airzonecloud.com/img/medium/RRFR.jpg
RRFR050015BTX | 8435418967447 | Griglia di rip.portafiltro 500x150 bianco vite | Diffussione d aria non motorizzata | AVAILABLE | 88 | 1.3 | 532 | 182 | 60 | 0.0058094 | https://doc.airzonecloud.com/img/medium/RRFR.jpg
RRFR050020ATX | 8435418967454 | Griglia di rip.portafiltro 500x200 alluminio vite | Diffussione d aria non motorizzata | AVAILABLE | 102 | 1.4 | 532 | 232 | 60 | 0.0074054 | https://doc.airzonecloud.com/img/medium/RRFR.jpg
RRFR050020BTX | 8435418967461 | Griglia di rip.portafiltro 500x200 bianco vite | Diffussione d aria non motorizzata | AVAILABLE | 102 | 1.4 | 532 | 232 | 60 | 0.0074054 | https://doc.airzonecloud.com/img/medium/RRFR.jpg
RRFR050025ATX | 8435418967478 | Griglia di rip.portafiltro 500x250 alluminio vite | Diffussione d aria non motorizzata | AVAILABLE | 111 | 1.5 | 532 | 282 | 60 | 0.0090014 | https://doc.airzonecloud.com/img/medium/RRFR.jpg
RRFR050025BTX | 8435418967485 | Griglia di rip.portafiltro 500x250 bianco vite | Diffussione d aria non motorizzata | AVAILABLE | 111 | 1.5 | 532 | 282 | 60 | 0.0090014 | https://doc.airzonecloud.com/img/medium/RRFR.jpg
RRFR050030ATX | 8435418967492 | Griglia di rip.portafiltro 500x300 alluminio vite | Diffussione d aria non motorizzata | AVAILABLE | 125 | 1.6 | 532 | 332 | 60 | 0.010597 | https://doc.airzonecloud.com/img/medium/RRFR.jpg
RRFR050030BTX | 8435418967508 | Griglia di rip.portafiltro 500x300 bianco vite | Diffussione d aria non motorizzata | AVAILABLE | 125 | 1.6 | 532 | 332 | 60 | 0.010597 | https://doc.airzonecloud.com/img/medium/RRFR.jpg
RRFR050035ATX | 8435418967515 | Griglia di rip.portafiltro 500x350 alluminio vite | Diffussione d aria non motorizzata | AVAILABLE | 137 | 1.7 | 532 | 382 | 60 | 0.012193 | https://doc.airzonecloud.com/img/medium/RRFR.jpg
RRFR050035BTX | 8435418967522 | Griglia di rip.portafiltro 500x350 bianco vite | Diffussione d aria non motorizzata | AVAILABLE | 137 | 1.7 | 532 | 382 | 60 | 0.012193 | https://doc.airzonecloud.com/img/medium/RRFR.jpg
RRFR050040ATX | 8435418967539 | Griglia di rip.portafiltro 500x400 alluminio vite | Diffussione d aria non motorizzata | AVAILABLE | 151 | 1.8 | 532 | 432 | 60 | 0.013789 | https://doc.airzonecloud.com/img/medium/RRFR.jpg
RRFR050040BTX | 8435418967546 | Griglia di rip.portafiltro 500x400 bianco vite | Diffussione d aria non motorizzata | AVAILABLE | 151 | 1.8 | 532 | 432 | 60 | 0.013789 | https://doc.airzonecloud.com/img/medium/RRFR.jpg
RRFR050045ATX | 8435418967553 | Griglia di rip.portafiltro 500x450 alluminio vite | Diffussione d aria non motorizzata | AVAILABLE | 162 | 1.9 | 500 | 60 | 450 | 0.0135 | https://doc.airzonecloud.com/img/medium/RRFR.jpg
RRFR050045BTX | 8435418967560 | Griglia di rip.portafiltro 500x450 bianco vite | Diffussione d aria non motorizzata | AVAILABLE | 162 | 1.9 | 500 | 60 | 450 | 0.0135 | https://doc.airzonecloud.com/img/medium/RRFR.jpg
RRFR050050ATX | 8435418967577 | Griglia di rip.portafiltro 500x500 alluminio vite | Diffussione d aria non motorizzata | AVAILABLE | 173 | 2 | 532 | 532 | 60 | 0.016981 | https://doc.airzonecloud.com/img/medium/RRFR.jpg
RRFR050050BTX | 8435418967584 | Griglia di rip.portafiltro 500x500 bianco vite | Diffussione d aria non motorizzata | AVAILABLE | 173 | 2 | 532 | 532 | 60 | 0.016981 | https://doc.airzonecloud.com/img/medium/RRFR.jpg
RRFR055010ATX |  | Griglia di rip.portafiltro 550x100 alluminio vite | Diffussione d aria non motorizzata | AVAILABLE | 84 | 1.3 | 582 | 132 | 60 | 0.0046094 | https://doc.airzonecloud.com/img/medium/RRFR.jpg
RRFR055010BTX |  | Griglia di rip.portafiltro 550x100 bianco vite | Diffussione d aria non motorizzata | AVAILABLE | 84 | 1.3 | 582 | 132 | 60 | 0.0046094 | https://doc.airzonecloud.com/img/medium/RRFR.jpg
RRFR055015ATX | 8435418967621 | Griglia di rip.portafiltro 550x150 alluminio vite | Diffussione d aria non motorizzata | AVAILABLE | 98 | 1.4 | 582 | 182 | 60 | 0.0063554 | https://doc.airzonecloud.com/img/medium/RRFR.jpg
RRFR055015BTX |  | Griglia di rip.portafiltro 550x150 bianco vite | Diffussione d aria non motorizzata | AVAILABLE | 98 | 1.4 | 582 | 182 | 60 | 0.0063554 | https://doc.airzonecloud.com/img/medium/RRFR.jpg
RRFR055020ATX |  | Griglia di rip.portafiltro 550x200 alluminio vite | Diffussione d aria non motorizzata | AVAILABLE | 113 | 1.5 | 582 | 232 | 60 | 0.0081014 | https://doc.airzonecloud.com/img/medium/RRFR.jpg
RRFR055020BTX |  | Griglia di rip.portafiltro 550x200 bianco vite | Diffussione d aria non motorizzata | AVAILABLE | 113 | 1.5 | 582 | 232 | 60 | 0.0081014 | https://doc.airzonecloud.com/img/medium/RRFR.jpg
RRFR055025ATX | 8435418967638 | Griglia di rip.portafiltro 550x250 alluminio vite | Diffussione d aria non motorizzata | AVAILABLE | 127 | 1.6 | 582 | 282 | 60 | 0.0098474 | https://doc.airzonecloud.com/img/medium/RRFR.jpg
RRFR055025BTX | 8435418967645 | Griglia di rip.portafiltro 550x250 bianco vite | Diffussione d aria non motorizzata | AVAILABLE | 127 | 1.6 | 582 | 282 | 60 | 0.0098474 | https://doc.airzonecloud.com/img/medium/RRFR.jpg
RRFR055030ATX |  | Griglia di rip.portafiltro 550x300 alluminio vite | Diffussione d aria non motorizzata | AVAILABLE | 143 | 1.7 | 582 | 332 | 60 | 0.011593 | https://doc.airzonecloud.com/img/medium/RRFR.jpg
RRFR055030BTX |  | Griglia di rip.portafiltro 550x300 bianco vite | Diffussione d aria non motorizzata | AVAILABLE | 143 | 1.7 | 582 | 332 | 60 | 0.011593 | https://doc.airzonecloud.com/img/medium/RRFR.jpg
RRFR055035ATX |  | Griglia di rip.portafiltro 550x350 alluminio vite | Diffussione d aria non motorizzata | AVAILABLE | 157 | 1.8 | 582 | 382 | 60 | 0.013339 | https://doc.airzonecloud.com/img/medium/RRFR.jpg
RRFR055035BTX |  | Griglia di rip.portafiltro 550x350 bianco vite | Diffussione d aria non motorizzata | AVAILABLE | 157 | 1.8 | 582 | 382 | 60 | 0.013339 | https://doc.airzonecloud.com/img/medium/RRFR.jpg
RRFR055040ATX |  | Griglia di rip.portafiltro 550x400 alluminio vite | Diffussione d aria non motorizzata | AVAILABLE | 172 | 1.9 | 500 | 60 | 450 | 0.0135 | https://doc.airzonecloud.com/img/medium/RRFR.jpg
RRFR055040BTX |  | Griglia di rip.portafiltro 550x400 bianco vite | Diffussione d aria non motorizzata | AVAILABLE | 172 | 1.9 | 500 | 60 | 450 | 0.0135 | https://doc.airzonecloud.com/img/medium/RRFR.jpg
RRFR055045ATX |  | Griglia di rip.portafiltro 550x450 alluminio vite | Diffussione d aria non motorizzata | AVAILABLE | 186 | 2 | 582 | 482 | 60 | 0.016831 | https://doc.airzonecloud.com/img/medium/RRFR.jpg
RRFR055045BTX |  | Griglia di rip.portafiltro 550x450 bianco vite | Diffussione d aria non motorizzata | AVAILABLE | 186 | 2 | 582 | 482 | 60 | 0.016831 | https://doc.airzonecloud.com/img/medium/RRFR.jpg
RRFR055050ATX |  | Griglia di rip.portafiltro 550x500 alluminio vite | Diffussione d aria non motorizzata | AVAILABLE | 200 | 2.1 | 582 | 532 | 60 | 0.018577 | https://doc.airzonecloud.com/img/medium/RRFR.jpg
RRFR055050BTX |  | Griglia di rip.portafiltro 550x500 bianco vite | Diffussione d aria non motorizzata | AVAILABLE | 200 | 2.1 | 582 | 532 | 60 | 0.018577 | https://doc.airzonecloud.com/img/medium/RRFR.jpg
RRFR055055ATX |  | Griglia di rip.portafiltro 550x550 alluminio vite | Diffussione d aria non motorizzata | AVAILABLE | 229 | 2.2 | 582 | 582 | 60 | 0.020323 | https://doc.airzonecloud.com/img/medium/RRFR.jpg
RRFR055055BTX | 8435503517625 | Griglia di rip.portafiltro 550x550 bianco vite | Diffussione d aria non motorizzata | AVAILABLE | 229 | 2.2 | 582 | 582 | 60 | 0.020323 | https://doc.airzonecloud.com/img/medium/RRFR.jpg
RRFR060010ATX | 8435418967652 | Griglia di rip.portafiltro 600x100 alluminio vite | Diffussione d aria non motorizzata | AVAILABLE | 84 | 1.4 | 632 | 132 | 60 | 0.0050054 | https://doc.airzonecloud.com/img/medium/RRFR.jpg
RRFR060010BTX | 8435418967669 | Griglia di rip.portafiltro 600x100 bianco vite | Diffussione d aria non motorizzata | AVAILABLE | 84 | 1.4 | 632 | 132 | 60 | 0.0050054 | https://doc.airzonecloud.com/img/medium/RRFR.jpg
RRFR060015ATX | 8435418967676 | Griglia di rip.portafiltro 600x150 alluminio vite | Diffussione d aria non motorizzata | AVAILABLE | 98 | 1.5 | 632 | 182 | 60 | 0.0069014 | https://doc.airzonecloud.com/img/medium/RRFR.jpg
RRFR060015BTX | 8435418967683 | Griglia di rip.portafiltro 600x150 bianco vite | Diffussione d aria non motorizzata | AVAILABLE | 98 | 1.5 | 632 | 182 | 60 | 0.0069014 | https://doc.airzonecloud.com/img/medium/RRFR.jpg
RRFR060020ATX | 8435418967690 | Griglia di rip.portafiltro 600x200 alluminio vite | Diffussione d aria non motorizzata | AVAILABLE | 113 | 1.6 | 632 | 232 | 60 | 0.0087974 | https://doc.airzonecloud.com/img/medium/RRFR.jpg
RRFR060020BTX | 8435418967706 | Griglia di rip.portafiltro 600x200 bianco vite | Diffussione d aria non motorizzata | AVAILABLE | 113 | 1.6 | 632 | 232 | 60 | 0.0087974 | https://doc.airzonecloud.com/img/medium/RRFR.jpg
RRFR060025ATX | 8435418967713 | Griglia di rip.portafiltro 600x250 alluminio vite | Diffussione d aria non motorizzata | AVAILABLE | 127 | 1.7 | 632 | 282 | 60 | 0.010693 | https://doc.airzonecloud.com/img/medium/RRFR.jpg
RRFR060025BTX | 8435418967720 | Griglia di rip.portafiltro 600x250 bianco vite | Diffussione d aria non motorizzata | AVAILABLE | 127 | 1.7 | 632 | 282 | 60 | 0.010693 | https://doc.airzonecloud.com/img/medium/RRFR.jpg
RRFR060030ATX | 8435418967737 | Griglia di rip.portafiltro 600x300 alluminio vite | Diffussione d aria non motorizzata | AVAILABLE | 143 | 1.8 | 632 | 332 | 60 | 0.012589 | https://doc.airzonecloud.com/img/medium/RRFR.jpg
RRFR060030BTX | 8435418967744 | Griglia di rip.portafiltro 600x300 bianco vite | Diffussione d aria non motorizzata | AVAILABLE | 143 | 1.8 | 632 | 332 | 60 | 0.012589 | https://doc.airzonecloud.com/img/medium/RRFR.jpg
RRFR060035ATX | 8435418967751 | Griglia di rip.portafiltro 600x350 alluminio vite | Diffussione d aria non motorizzata | AVAILABLE | 157 | 1.9 | 600 | 60 | 350 | 0.0126 | https://doc.airzonecloud.com/img/medium/RRFR.jpg
RRFR060035BTX | 8435418967768 | Griglia di rip.portafiltro 600x350 bianco vite | Diffussione d aria non motorizzata | AVAILABLE | 157 | 1.9 | 600 | 60 | 350 | 0.0126 | https://doc.airzonecloud.com/img/medium/RRFR.jpg
RRFR060040ATX | 8435418967775 | Griglia di rip.portafiltro 600x400 alluminio vite | Diffussione d aria non motorizzata | AVAILABLE | 172 | 2 | 632 | 432 | 60 | 0.016381 | https://doc.airzonecloud.com/img/medium/RRFR.jpg
RRFR060040BTX | 8435418967782 | Griglia di rip.portafiltro 600x400 bianco vite | Diffussione d aria non motorizzata | AVAILABLE | 172 | 2 | 632 | 432 | 60 | 0.016381 | https://doc.airzonecloud.com/img/medium/RRFR.jpg
RRFR060045ATX | 8435418967799 | Griglia di rip.portafiltro 600x450 alluminio vite | Diffussione d aria non motorizzata | AVAILABLE | 186 | 2.1 | 632 | 482 | 60 | 0.018277 | https://doc.airzonecloud.com/img/medium/RRFR.jpg
RRFR060045BTX | 8435418967805 | Griglia di rip.portafiltro 600x450 bianco vite | Diffussione d aria non motorizzata | AVAILABLE | 186 | 2.1 | 632 | 482 | 60 | 0.018277 | https://doc.airzonecloud.com/img/medium/RRFR.jpg
RRFR060050ATX | 8435418967812 | Griglia di rip.portafiltro 600x500 alluminio vite | Diffussione d aria non motorizzata | AVAILABLE | 200 | 2.2 | 632 | 532 | 60 | 0.020173 | https://doc.airzonecloud.com/img/medium/RRFR.jpg
RRFR060050BTX | 8435418967829 | Griglia di rip.portafiltro 600x500 bianco vite | Diffussione d aria non motorizzata | AVAILABLE | 200 | 2.2 | 632 | 532 | 60 | 0.020173 | https://doc.airzonecloud.com/img/medium/RRFR.jpg
RRFR060055ATX |  | Griglia di rip.portafiltro 600x550 alluminio vite | Diffussione d aria non motorizzata | AVAILABLE | 229 | 1.9 | 600 | 60 | 550 | 0.0198 | https://doc.airzonecloud.com/img/medium/RRFR.jpg
RRFR060055BTX | 8435503584658 | Griglia di rip.portafiltro 600x550 bianco vite | Diffussione d aria non motorizzata | AVAILABLE | 229 | 1.9 | 600 | 60 | 550 | 0.0198 | https://doc.airzonecloud.com/img/medium/RRFR.jpg
RRFR060060ATX | 8435418967836 | Griglia di rip.portafiltro 600x600 alluminio vite | Diffussione d aria non motorizzata | AVAILABLE | 229 | 2.4 | 632 | 632 | 60 | 0.023965 | https://doc.airzonecloud.com/img/medium/RRFR.jpg
RRFR060060BTX | 8435418967843 | Griglia di rip.portafiltro 600x600 bianco vite | Diffussione d aria non motorizzata | AVAILABLE | 229 | 2.4 | 632 | 632 | 60 | 0.023965 | https://doc.airzonecloud.com/img/medium/RRFR.jpg
RRFR065010ATX |  | Griglia di rip.portafiltro 650x100 alluminio vite | Diffussione d aria non motorizzata | AVAILABLE | 93 | 1.5 | 682 | 132 | 60 | 0.0054014 | https://doc.airzonecloud.com/img/medium/RRFR.jpg
RRFR065010BTX |  | Griglia di rip.portafiltro 650x100 bianco vite | Diffussione d aria non motorizzata | AVAILABLE | 93 | 1.5 | 682 | 132 | 60 | 0.0054014 | https://doc.airzonecloud.com/img/medium/RRFR.jpg
RRFR065015ATX |  | Griglia di rip.portafiltro 650x150 alluminio vite | Diffussione d aria non motorizzata | AVAILABLE | 108 | 1.6 | 682 | 182 | 60 | 0.0074474 | https://doc.airzonecloud.com/img/medium/RRFR.jpg
RRFR065015BTX |  | Griglia di rip.portafiltro 650x150 bianco vite | Diffussione d aria non motorizzata | AVAILABLE | 108 | 1.6 | 682 | 182 | 60 | 0.0074474 | https://doc.airzonecloud.com/img/medium/RRFR.jpg
RRFR065020ATX |  | Griglia di rip.portafiltro 650x200 alluminio vite | Diffussione d aria non motorizzata | AVAILABLE | 125 | 1.7 | 682 | 232 | 60 | 0.0094934 | https://doc.airzonecloud.com/img/medium/RRFR.jpg
RRFR065020BTX |  | Griglia di rip.portafiltro 650x200 bianco vite | Diffussione d aria non motorizzata | AVAILABLE | 125 | 1.7 | 682 | 232 | 60 | 0.0094934 | https://doc.airzonecloud.com/img/medium/RRFR.jpg
RRFR065025ATX |  | Griglia di rip.portafiltro 650x250 alluminio vite | Diffussione d aria non motorizzata | AVAILABLE | 140 | 1.8 | 682 | 282 | 60 | 0.011539 | https://doc.airzonecloud.com/img/medium/RRFR.jpg
RRFR065025BTX |  | Griglia di rip.portafiltro 650x250 bianco vite | Diffussione d aria non motorizzata | AVAILABLE | 140 | 1.8 | 682 | 282 | 60 | 0.011539 | https://doc.airzonecloud.com/img/medium/RRFR.jpg
RRFR065030ATX |  | Griglia di rip.portafiltro 650x300 alluminio vite | Diffussione d aria non motorizzata | AVAILABLE | 159 | 1.9 | 650 | 60 | 300 | 0.0117 | https://doc.airzonecloud.com/img/medium/RRFR.jpg
RRFR065030BTX |  | Griglia di rip.portafiltro 650x300 bianco vite | Diffussione d aria non motorizzata | AVAILABLE | 159 | 1.9 | 650 | 60 | 300 | 0.0117 | https://doc.airzonecloud.com/img/medium/RRFR.jpg
RRFR065035ATX | 8435418967850 | Griglia di rip.portafiltro 650x350 alluminio vite | Diffussione d aria non motorizzata | AVAILABLE | 173 | 2 | 682 | 382 | 60 | 0.015631 | https://doc.airzonecloud.com/img/medium/RRFR.jpg
RRFR065035BTX |  | Griglia di rip.portafiltro 650x350 bianco vite | Diffussione d aria non motorizzata | AVAILABLE | 173 | 2 | 682 | 382 | 60 | 0.015631 | https://doc.airzonecloud.com/img/medium/RRFR.jpg
RRFR065040ATX |  | Griglia di rip.portafiltro 650x400 alluminio vite | Diffussione d aria non motorizzata | AVAILABLE | 192 | 2.1 | 682 | 432 | 60 | 0.017677 | https://doc.airzonecloud.com/img/medium/RRFR.jpg
RRFR065040BTX |  | Griglia di rip.portafiltro 650x400 bianco vite | Diffussione d aria non motorizzata | AVAILABLE | 192 | 2.1 | 682 | 432 | 60 | 0.017677 | https://doc.airzonecloud.com/img/medium/RRFR.jpg
RRFR065045ATX | 8435418967867 | Griglia di rip.portafiltro 650x450 alluminio vite | Diffussione d aria non motorizzata | AVAILABLE | 207 | 2.2 | 682 | 482 | 60 | 0.019723 | https://doc.airzonecloud.com/img/medium/RRFR.jpg
RRFR065045BTX |  | Griglia di rip.portafiltro 650x450 bianco vite | Diffussione d aria non motorizzata | AVAILABLE | 207 | 2.2 | 682 | 482 | 60 | 0.019723 | https://doc.airzonecloud.com/img/medium/RRFR.jpg
RRFR070010ATX | 8435418967874 | Griglia di rip.portafiltro 700x100 alluminio vite | Diffussione d aria non motorizzata | AVAILABLE | 93 | 1.6 | 732 | 132 | 60 | 0.0057974 | https://doc.airzonecloud.com/img/medium/RRFR.jpg
RRFR070010BTX | 8435418967881 | Griglia di rip.portafiltro 700x100 bianco vite | Diffussione d aria non motorizzata | AVAILABLE | 93 | 1.6 | 732 | 132 | 60 | 0.0057974 | https://doc.airzonecloud.com/img/medium/RRFR.jpg
RRFR070015ATX | 8435418967898 | Griglia di rip.portafiltro 700x150 alluminio vite | Diffussione d aria non motorizzata | AVAILABLE | 108 | 1.7 | 732 | 182 | 60 | 0.0079934 | https://doc.airzonecloud.com/img/medium/RRFR.jpg
RRFR070015BTX | 8435418967904 | Griglia di rip.portafiltro 700x150 bianco vite | Diffussione d aria non motorizzata | AVAILABLE | 108 | 1.7 | 732 | 182 | 60 | 0.0079934 | https://doc.airzonecloud.com/img/medium/RRFR.jpg
RRFR070020ATX | 8435418967911 | Griglia di rip.portafiltro 700x200 alluminio vite | Diffussione d aria non motorizzata | AVAILABLE | 125 | 1.8 | 732 | 232 | 60 | 0.010189 | https://doc.airzonecloud.com/img/medium/RRFR.jpg
RRFR070020BTX | 8435418967928 | Griglia di rip.portafiltro 700x200 bianco vite | Diffussione d aria non motorizzata | AVAILABLE | 125 | 1.8 | 732 | 232 | 60 | 0.010189 | https://doc.airzonecloud.com/img/medium/RRFR.jpg
RRFR070025ATX | 8435418967935 | Griglia di rip.portafiltro 700x250 alluminio vite | Diffussione d aria non motorizzata | AVAILABLE | 140 | 1.9 | 700 | 60 | 250 | 0.0105 | https://doc.airzonecloud.com/img/medium/RRFR.jpg
RRFR070025BTX | 8435418967942 | Griglia di rip.portafiltro 700x250 bianco vite | Diffussione d aria non motorizzata | AVAILABLE | 140 | 1.9 | 700 | 60 | 250 | 0.0105 | https://doc.airzonecloud.com/img/medium/RRFR.jpg
RRFR070030ATX | 8435418967959 | Griglia di rip.portafiltro 700x300 alluminio vite | Diffussione d aria non motorizzata | AVAILABLE | 159 | 2 | 732 | 332 | 60 | 0.014581 | https://doc.airzonecloud.com/img/medium/RRFR.jpg
RRFR070030BTX | 8435418967966 | Griglia di rip.portafiltro 700x300 bianco vite | Diffussione d aria non motorizzata | AVAILABLE | 159 | 2 | 732 | 332 | 60 | 0.014581 | https://doc.airzonecloud.com/img/medium/RRFR.jpg
RRFR070035ATX | 8435418967973 | Griglia di rip.portafiltro 700x350 alluminio vite | Diffussione d aria non motorizzata | AVAILABLE | 173 | 2.1 | 732 | 382 | 60 | 0.016777 | https://doc.airzonecloud.com/img/medium/RRFR.jpg
RRFR070035BTX | 8435418967980 | Griglia di rip.portafiltro 700x350 bianco vite | Diffussione d aria non motorizzata | AVAILABLE | 173 | 2.1 | 732 | 382 | 60 | 0.016777 | https://doc.airzonecloud.com/img/medium/RRFR.jpg
RRFR070040ATX | 8435418967997 | Griglia di rip.portafiltro 700x400 alluminio vite | Diffussione d aria non motorizzata | AVAILABLE | 192 | 2.2 | 732 | 432 | 60 | 0.018973 | https://doc.airzonecloud.com/img/medium/RRFR.jpg
RRFR070040BTX | 8435418968000 | Griglia di rip.portafiltro 700x400 bianco vite | Diffussione d aria non motorizzata | AVAILABLE | 192 | 2.2 | 732 | 432 | 60 | 0.018973 | https://doc.airzonecloud.com/img/medium/RRFR.jpg
RRFR070045ATX | 8435418968017 | Griglia di rip.portafiltro 700x450 alluminio vite | Diffussione d aria non motorizzata | AVAILABLE | 207 | 2.3 | 700 | 60 | 450 | 0.0189 | https://doc.airzonecloud.com/img/medium/RRFR.jpg
RRFR070045BTX | 8435503545659 | Griglia di rip.portafiltro 700x450 bianco vite | Diffussione d aria non motorizzata | AVAILABLE | 207 | 2.3 | 700 | 60 | 450 | 0.0189 | https://doc.airzonecloud.com/img/medium/RRFR.jpg
RRFR075010ATX |  | Griglia di rip.portafiltro 750x100 alluminio vite | Diffussione d aria non motorizzata | AVAILABLE | 100 | 1.7 | 782 | 132 | 60 | 0.0061934 | https://doc.airzonecloud.com/img/medium/RRFR.jpg
RRFR075010BTX |  | Griglia di rip.portafiltro 750x100 bianco vite | Diffussione d aria non motorizzata | AVAILABLE | 100 | 1.7 | 782 | 132 | 60 | 0.0061934 | https://doc.airzonecloud.com/img/medium/RRFR.jpg
RRFR075015ATX |  | Griglia di rip.portafiltro 750x150 alluminio vite | Diffussione d aria non motorizzata | AVAILABLE | 118 | 1.8 | 782 | 182 | 60 | 0.0085394 | https://doc.airzonecloud.com/img/medium/RRFR.jpg
RRFR075015BTX |  | Griglia di rip.portafiltro 750x150 bianco vite | Diffussione d aria non motorizzata | AVAILABLE | 118 | 1.8 | 782 | 182 | 60 | 0.0085394 | https://doc.airzonecloud.com/img/medium/RRFR.jpg
RRFR075020ATX |  | Griglia di rip.portafiltro 750x200 alluminio vite | Diffussione d aria non motorizzata | AVAILABLE | 137 | 1.9 | 750 | 60 | 200 | 0.009 | https://doc.airzonecloud.com/img/medium/RRFR.jpg
RRFR075020BTX | 8435418968062 | Griglia di rip.portafiltro 750x200 bianco vite | Diffussione d aria non motorizzata | AVAILABLE | 137 | 1.9 | 750 | 60 | 200 | 0.009 | https://doc.airzonecloud.com/img/medium/RRFR.jpg
RRFR075025ATX |  | Griglia di rip.portafiltro 750x250 alluminio vite | Diffussione d aria non motorizzata | AVAILABLE | 156 | 2 | 782 | 282 | 60 | 0.013231 | https://doc.airzonecloud.com/img/medium/RRFR.jpg
RRFR075025BTX | 8435418968079 | Griglia di rip.portafiltro 750x250 bianco vite | Diffussione d aria non motorizzata | AVAILABLE | 156 | 2 | 782 | 282 | 60 | 0.013231 | https://doc.airzonecloud.com/img/medium/RRFR.jpg
RRFR075030ATX |  | Griglia di rip.portafiltro 750x300 alluminio vite | Diffussione d aria non motorizzata | AVAILABLE | 175 | 2.1 | 782 | 332 | 60 | 0.015577 | https://doc.airzonecloud.com/img/medium/RRFR.jpg
RRFR075030BTX |  | Griglia di rip.portafiltro 750x300 bianco vite | Diffussione d aria non motorizzata | AVAILABLE | 175 | 2.1 | 782 | 332 | 60 | 0.015577 | https://doc.airzonecloud.com/img/medium/RRFR.jpg
RRFR075035ATX |  | Griglia di rip.portafiltro 750x350 alluminio vite | Diffussione d aria non motorizzata | AVAILABLE | 192 | 2.2 | 782 | 382 | 60 | 0.017923 | https://doc.airzonecloud.com/img/medium/RRFR.jpg
RRFR075035BTX |  | Griglia di rip.portafiltro 750x350 bianco vite | Diffussione d aria non motorizzata | AVAILABLE | 192 | 2.2 | 782 | 382 | 60 | 0.017923 | https://doc.airzonecloud.com/img/medium/RRFR.jpg
RRFR075040ATX |  | Griglia di rip.portafiltro 750x400 alluminio vite | Diffussione d aria non motorizzata | AVAILABLE | 213 | 2.3 | 750 | 60 | 400 | 0.018 | https://doc.airzonecloud.com/img/medium/RRFR.jpg
RRFR075040BTX | 8435503590376 | Griglia di rip.portafiltro 750x400 bianco vite | Diffussione d aria non motorizzata | AVAILABLE | 213 | 2.3 | 750 | 60 | 400 | 0.018 | https://doc.airzonecloud.com/img/medium/RRFR.jpg
RRFR080010ATX | 8435418968086 | Griglia di rip.portafiltro 800x100 alluminio vite | Diffussione d aria non motorizzata | AVAILABLE | 100 | 1.8 | 832 | 132 | 60 | 0.0065894 | https://doc.airzonecloud.com/img/medium/RRFR.jpg
RRFR080010BTX | 8435418968093 | Griglia di rip.portafiltro 800x100 bianco vite | Diffussione d aria non motorizzata | AVAILABLE | 100 | 1.8 | 832 | 132 | 60 | 0.0065894 | https://doc.airzonecloud.com/img/medium/RRFR.jpg
RRFR080015ATX | 8435418968109 | Griglia di rip.portafiltro 800x150 alluminio vite | Diffussione d aria non motorizzata | AVAILABLE | 118 | 1.9 | 800 | 60 | 150 | 0.0072 | https://doc.airzonecloud.com/img/medium/RRFR.jpg
RRFR080015BTX | 8435418968116 | Griglia di rip.portafiltro 800x150 bianco vite | Diffussione d aria non motorizzata | AVAILABLE | 118 | 1.9 | 800 | 60 | 150 | 0.0072 | https://doc.airzonecloud.com/img/medium/RRFR.jpg
RRFR080020ATX | 8435418968123 | Griglia di rip.portafiltro 800x200 alluminio vite | Diffussione d aria non motorizzata | AVAILABLE | 137 | 2 | 832 | 232 | 60 | 0.011581 | https://doc.airzonecloud.com/img/medium/RRFR.jpg
RRFR080020BTX | 8435418968130 | Griglia di rip.portafiltro 800x200 bianco vite | Diffussione d aria non motorizzata | AVAILABLE | 137 | 2 | 832 | 232 | 60 | 0.011581 | https://doc.airzonecloud.com/img/medium/RRFR.jpg
RRFR080025ATX | 8435418968147 | Griglia di rip.portafiltro 800x250 alluminio vite | Diffussione d aria non motorizzata | AVAILABLE | 156 | 2.1 | 832 | 282 | 60 | 0.014077 | https://doc.airzonecloud.com/img/medium/RRFR.jpg
RRFR080025BTX | 8435418968154 | Griglia di rip.portafiltro 800x250 bianco vite | Diffussione d aria non motorizzata | AVAILABLE | 156 | 2.1 | 832 | 282 | 60 | 0.014077 | https://doc.airzonecloud.com/img/medium/RRFR.jpg
RRFR080030ATX | 8435418968178 | Griglia di rip.portafiltro 800x300 alluminio vite | Diffussione d aria non motorizzata | AVAILABLE | 175 | 2.2 | 832 | 332 | 60 | 0.016573 | https://doc.airzonecloud.com/img/medium/RRFR.jpg
RRFR080030BTX | 8435418968185 | Griglia di rip.portafiltro 800x300 bianco vite | Diffussione d aria non motorizzata | AVAILABLE | 175 | 2.2 | 832 | 332 | 60 | 0.016573 | https://doc.airzonecloud.com/img/medium/RRFR.jpg
RRFR080035ATX | 8435418968192 | Griglia di rip.portafiltro 800x350 alluminio vite | Diffussione d aria non motorizzata | AVAILABLE | 192 | 2.3 | 800 | 60 | 350 | 0.0168 | https://doc.airzonecloud.com/img/medium/RRFR.jpg
RRFR080035BTX | 8435418968208 | Griglia di rip.portafiltro 800x350 bianco vite | Diffussione d aria non motorizzata | AVAILABLE | 192 | 2.3 | 800 | 60 | 350 | 0.0168 | https://doc.airzonecloud.com/img/medium/RRFR.jpg
RRFR080040ATX | 8435418968215 | Griglia di rip.portafiltro 800x400 alluminio vite | Diffussione d aria non motorizzata | AVAILABLE | 213 | 2.4 | 832 | 432 | 60 | 0.021565 | https://doc.airzonecloud.com/img/medium/RRFR.jpg
RRFR080040BTX | 8435418968222 | Griglia di rip.portafiltro 800x400 bianco vite | Diffussione d aria non motorizzata | AVAILABLE | 213 | 2.4 | 832 | 432 | 60 | 0.021565 | https://doc.airzonecloud.com/img/medium/RRFR.jpg
RRFR595595APX | 8435503586300 | Griglia di rip.portafiltro 595x595 al chiavistello | Diffussione d aria non motorizzata | AVAILABLE | 229 | 0.6 | 60 | 593 | 593 | 0.021099 | https://doc.airzonecloud.com/img/medium/RRFR.jpg
RRFR595595BPX | 8435503586317 | Griglia di rip.portafiltro 595x595 bianco chiavistello | Diffussione d aria non motorizzata | AVAILABLE | 229 | 0.6 | 60 | 593 | 593 | 0.021099 | https://doc.airzonecloud.com/img/medium/RRFR.jpg
RRLG020010AKX | 8435418969014 | Griglia ritorno lama grande Airzone 200x100 mm al clip | Diffussione d aria non motorizzata | AVAILABLE | 19 | 0.25 | 232 | 132 | 45 | 0.0013781 | https://doc.airzonecloud.com/img/medium/RRLG.jpg
RRLG020010ATX | 8435418969021 | Griglia ritorno lama grande Airzone 200x100 mm al vite | Diffussione d aria non motorizzata | AVAILABLE | 19 | 0.25 | 232 | 132 | 45 | 0.0013781 | https://doc.airzonecloud.com/img/medium/RRLG.jpg
RRLG020010BKX | 8435418969038 | Griglia ritorno lama grande Airzone 200x100 mm bl clip | Diffussione d aria non motorizzata | AVAILABLE | 19 | 0.25 | 232 | 132 | 45 | 0.0013781 | https://doc.airzonecloud.com/img/medium/RRLG.jpg
RRLG020010BTX | 8435418969045 | Griglia ritorno lama grande Airzone 200x100 mm bl vite | Diffussione d aria non motorizzata | AVAILABLE | 19 | 0.25 | 232 | 132 | 45 | 0.0013781 | https://doc.airzonecloud.com/img/medium/RRLG.jpg
RRLG020015AKX | 8435418969052 | Griglia ritorno lama grande Airzone 200x150 mm al clip | Diffussione d aria non motorizzata | AVAILABLE | 21 | 0.3 | 232 | 182 | 45 | 0.0019001 | https://doc.airzonecloud.com/img/medium/RRLG.jpg
RRLG020015ATX | 8435418969069 | Griglia ritorno lama grande Airzone 200x150 mm al vite | Diffussione d aria non motorizzata | AVAILABLE | 21 | 0.3 | 232 | 182 | 45 | 0.0019001 | https://doc.airzonecloud.com/img/medium/RRLG.jpg
RRLG020015BKX | 8435418969076 | Griglia ritorno lama grande Airzone 200x150 mm bl clip | Diffussione d aria non motorizzata | AVAILABLE | 21 | 0.7 | 232 | 182 | 45 | 0.0019001 | https://doc.airzonecloud.com/img/medium/RRLG.jpg
RRLG020015BTX |  | Griglia ritorno lama grande Airzone 200x150 mm bl vite | Diffussione d aria non motorizzata | AVAILABLE | 21 | 0.7 | 232 | 182 | 45 | 0.0019001 | https://doc.airzonecloud.com/img/medium/RRLG.jpg
RRLG020020AKX | 8435418969083 | Griglia ritorno lama grande Airzone 200x200 mm al clip | Diffussione d aria non motorizzata | AVAILABLE | 24 | 0.8 | 232 | 232 | 45 | 0.0024221 | https://doc.airzonecloud.com/img/medium/RRLG.jpg
RRLG020020ATX | 8435418969090 | Griglia ritorno lama grande Airzone 200x200 mm al vite | Diffussione d aria non motorizzata | AVAILABLE | 24 | 0.8 | 232 | 232 | 45 | 0.0024221 | https://doc.airzonecloud.com/img/medium/RRLG.jpg
RRLG020020BKX | 8435418969106 | Griglia ritorno lama grande Airzone 200x200 mm bl clip | Diffussione d aria non motorizzata | AVAILABLE | 24 | 0.8 | 232 | 232 | 45 | 0.0024221 | https://doc.airzonecloud.com/img/medium/RRLG.jpg
RRLG020020BTX | 8435418969113 | Griglia ritorno lama grande Airzone 200x200 mm bl vite | Diffussione d aria non motorizzata | AVAILABLE | 24 | 0.8 | 232 | 232 | 45 | 0.0024221 | https://doc.airzonecloud.com/img/medium/RRLG.jpg
RRLG025010AKX | 8435418969366 | Griglia ritorno lama grande Airzone 250x100 mm al clip | Diffussione d aria non motorizzata | AVAILABLE | 21 | 0.7 | 282 | 132 | 45 | 0.0016751 | https://doc.airzonecloud.com/img/medium/RRLG.jpg
RRLG025010ATX | 8435418969373 | Griglia ritorno lama grande Airzone 250x100 mm al vite | Diffussione d aria non motorizzata | AVAILABLE | 21 | 0.7 | 282 | 132 | 45 | 0.0016751 | https://doc.airzonecloud.com/img/medium/RRLG.jpg
RRLG025010BKX | 8435418969380 | Griglia ritorno lama grande Airzone 250x100 mm bl clip | Diffussione d aria non motorizzata | AVAILABLE | 21 | 0.7 | 282 | 132 | 45 | 0.0016751 | https://doc.airzonecloud.com/img/medium/RRLG.jpg
RRLG025010BTX | 8435418969397 | Griglia ritorno lama grande Airzone 250x100 mm bl vite | Diffussione d aria non motorizzata | AVAILABLE | 21 | 0.7 | 282 | 132 | 45 | 0.0016751 | https://doc.airzonecloud.com/img/medium/RRLG.jpg
RRLG025015AKX | 8435418969403 | Griglia ritorno lama grande Airzone 250x150 mm al clip | Diffussione d aria non motorizzata | AVAILABLE | 24 | 0.35 | 282 | 182 | 45 | 0.0023096 | https://doc.airzonecloud.com/img/medium/RRLG.jpg
RRLG025015ATX |  | Griglia ritorno lama grande Airzone 250x150 mm al vite | Diffussione d aria non motorizzata | AVAILABLE | 24 | 0.35 | 282 | 182 | 45 | 0.0023096 | https://doc.airzonecloud.com/img/medium/RRLG.jpg
RRLG025015BKX | 8435418969410 | Griglia ritorno lama grande Airzone 250x150 mm bl clip | Diffussione d aria non motorizzata | AVAILABLE | 24 | 0.35 | 282 | 182 | 45 | 0.0023096 | https://doc.airzonecloud.com/img/medium/RRLG.jpg
RRLG025015BTX | 8435418969427 | Griglia ritorno lama grande Airzone 250x150 mm bl vite | Diffussione d aria non motorizzata | AVAILABLE | 24 | 0.35 | 282 | 182 | 45 | 0.0023096 | https://doc.airzonecloud.com/img/medium/RRLG.jpg
RRLG025020AKX | 8435418969434 | Griglia ritorno lama grande Airzone 250x200 mm al clip | Diffussione d aria non motorizzata | AVAILABLE | 25 | 0.4 | 282 | 232 | 45 | 0.0029441 | https://doc.airzonecloud.com/img/medium/RRLG.jpg
RRLG025020ATX | 8435437628305 | Griglia ritorno lama grande Airzone 250x200 mm al vite | Diffussione d aria non motorizzata | AVAILABLE | 25 | 0.4 | 282 | 232 | 45 | 0.0029441 | https://doc.airzonecloud.com/img/medium/RRLG.jpg
RRLG025020BKX | 8435418969441 | Griglia ritorno lama grande Airzone 250x200 mm bl clip | Diffussione d aria non motorizzata | AVAILABLE | 25 | 0.4 | 282 | 232 | 45 | 0.0029441 | https://doc.airzonecloud.com/img/medium/RRLG.jpg
RRLG025020BTX | 8435418969458 | Griglia ritorno lama grande Airzone 250x200 mm bl vite | Diffussione d aria non motorizzata | AVAILABLE | 25 | 0.4 | 282 | 232 | 45 | 0.0029441 | https://doc.airzonecloud.com/img/medium/RRLG.jpg
RRLG025025AKX | 8435418969465 | Griglia ritorno lama grande Airzone 250x250 mm al clip | Diffussione d aria non motorizzata | AVAILABLE | 36 | 0.45 | 282 | 282 | 45 | 0.0035786 | https://doc.airzonecloud.com/img/medium/RRLG.jpg
RRLG025025ATX | 8435418969472 | Griglia ritorno lama grande Airzone 250x250 mm al vite | Diffussione d aria non motorizzata | AVAILABLE | 36 | 0.45 | 282 | 282 | 45 | 0.0035786 | https://doc.airzonecloud.com/img/medium/RRLG.jpg
RRLG025025BKX | 8435418969489 | Griglia ritorno lama grande Airzone 250x250 mm bl clip | Diffussione d aria non motorizzata | AVAILABLE | 36 | 1 | 282 | 282 | 45 | 0.0035786 | https://doc.airzonecloud.com/img/medium/RRLG.jpg
RRLG025025BTX | 8435418969496 | Griglia ritorno lama grande Airzone 250x250 mm bl vite | Diffussione d aria non motorizzata | AVAILABLE | 36 | 1 | 282 | 282 | 45 | 0.0035786 | https://doc.airzonecloud.com/img/medium/RRLG.jpg
RRLG030010AKX | 8435418969656 | Griglia ritorno lama grande Airzone 300x100 mm al clip | Diffussione d aria non motorizzata | AVAILABLE | 22 | 0.8 | 332 | 132 | 45 | 0.0019721 | https://doc.airzonecloud.com/img/medium/RRLG.jpg
RRLG030010ATX | 8435418969663 | Griglia ritorno lama grande Airzone 300x100 mm al vite | Diffussione d aria non motorizzata | AVAILABLE | 22 | 0.8 | 332 | 132 | 45 | 0.0019721 | https://doc.airzonecloud.com/img/medium/RRLG.jpg
RRLG030010BKX | 8435418969670 | Griglia ritorno lama grande Airzone 300x100 mm bl clip | Diffussione d aria non motorizzata | AVAILABLE | 22 | 0.8 | 332 | 132 | 45 | 0.0019721 | https://doc.airzonecloud.com/img/medium/RRLG.jpg
RRLG030010BTX | 8435418969687 | Griglia ritorno lama grande Airzone 300x100 mm bl vite | Diffussione d aria non motorizzata | AVAILABLE | 22 | 0.8 | 332 | 132 | 45 | 0.0019721 | https://doc.airzonecloud.com/img/medium/RRLG.jpg
RRLG030015AKX | 8435418969694 | Griglia ritorno lama grande Airzone 300x150 mm al clip | Diffussione d aria non motorizzata | AVAILABLE | 25 | 0.9 | 332 | 182 | 45 | 0.0027191 | https://doc.airzonecloud.com/img/medium/RRLG.jpg
RRLG030015ATX | 8435418969700 | Griglia ritorno lama grande Airzone 300x150 mm al vite | Diffussione d aria non motorizzata | AVAILABLE | 25 | 0.9 | 332 | 182 | 45 | 0.0027191 | https://doc.airzonecloud.com/img/medium/RRLG.jpg
RRLG030015BKX | 8435418969724 | Griglia ritorno lama grande Airzone 300x150 mm bl clip | Diffussione d aria non motorizzata | AVAILABLE | 25 | 0.9 | 332 | 182 | 45 | 0.0027191 | https://doc.airzonecloud.com/img/medium/RRLG.jpg
RRLG030015BTX | 8435418969731 | Griglia ritorno lama grande Airzone 300x150 mm bl vite | Diffussione d aria non motorizzata | AVAILABLE | 25 | 0.9 | 332 | 182 | 45 | 0.0027191 | https://doc.airzonecloud.com/img/medium/RRLG.jpg
RRLG030020AKX | 8435418969755 | Griglia ritorno lama grande Airzone 300x200 mm al clip | Diffussione d aria non motorizzata | AVAILABLE | 29 | 0.45 | 332 | 232 | 45 | 0.0034661 | https://doc.airzonecloud.com/img/medium/RRLG.jpg
RRLG030020ATX | 8435418969762 | Griglia ritorno lama grande Airzone 300x200 mm al vite | Diffussione d aria non motorizzata | AVAILABLE | 29 | 0.45 | 332 | 232 | 45 | 0.0034661 | https://doc.airzonecloud.com/img/medium/RRLG.jpg
RRLG030020BKX | 8435418969779 | Griglia ritorno lama grande Airzone 300x200 mm bl clip | Diffussione d aria non motorizzata | AVAILABLE | 29 | 0.45 | 332 | 232 | 45 | 0.0034661 | https://doc.airzonecloud.com/img/medium/RRLG.jpg
RRLG030020BTX | 8435418969786 | Griglia ritorno lama grande Airzone 300x200 mm bl vite | Diffussione d aria non motorizzata | AVAILABLE | 29 | 0.45 | 332 | 232 | 45 | 0.0034661 | https://doc.airzonecloud.com/img/medium/RRLG.jpg
RRLG030025AKX | 8435418969809 | Griglia ritorno lama grande Airzone 300x250 mm al clip | Diffussione d aria non motorizzata | AVAILABLE | 39 | 0.5 | 332 | 282 | 45 | 0.0042131 | https://doc.airzonecloud.com/img/medium/RRLG.jpg
RRLG030025ATX | 8435418969816 | Griglia ritorno lama grande Airzone 300x250 mm al vite | Diffussione d aria non motorizzata | AVAILABLE | 39 | 0.5 | 332 | 282 | 45 | 0.0042131 | https://doc.airzonecloud.com/img/medium/RRLG.jpg
RRLG030025BKX | 8435418969823 | Griglia ritorno lama grande Airzone 300x250 mm bl clip | Diffussione d aria non motorizzata | AVAILABLE | 39 | 0.5 | 332 | 282 | 45 | 0.0042131 | https://doc.airzonecloud.com/img/medium/RRLG.jpg
RRLG030025BTX |  | Griglia ritorno lama grande Airzone 300x250 mm bl vite | Diffussione d aria non motorizzata | AVAILABLE | 39 | 0.5 | 332 | 282 | 45 | 0.0042131 | https://doc.airzonecloud.com/img/medium/RRLG.jpg
RRLG030030AKX | 8435418969830 | Griglia ritorno lama grande Airzone 300x300 mm al clip | Diffussione d aria non motorizzata | AVAILABLE | 44 | 0.55 | 332 | 332 | 45 | 0.0049601 | https://doc.airzonecloud.com/img/medium/RRLG.jpg
RRLG030030ATX | 8435418969847 | Griglia ritorno lama grande Airzone 300x300 mm al vite | Diffussione d aria non motorizzata | AVAILABLE | 44 | 0.55 | 332 | 332 | 45 | 0.0049601 | https://doc.airzonecloud.com/img/medium/RRLG.jpg
RRLG030030BKX | 8435418969861 | Griglia ritorno lama grande Airzone 300x300 mm bl clip | Diffussione d aria non motorizzata | AVAILABLE | 44 | 0.55 | 332 | 332 | 45 | 0.0049601 | https://doc.airzonecloud.com/img/medium/RRLG.jpg
RRLG030030BTX | 8435418969878 | Griglia ritorno lama grande Airzone 300x300 mm bl vite | Diffussione d aria non motorizzata | AVAILABLE | 44 | 0.55 | 332 | 332 | 45 | 0.0049601 | https://doc.airzonecloud.com/img/medium/RRLG.jpg
RRLG035010AKX | 8435418970102 | Griglia ritorno lama grande Airzone 350x100 mm al clip | Diffussione d aria non motorizzata | AVAILABLE | 24 | 0.4 | 382 | 132 | 45 | 0.0022691 | https://doc.airzonecloud.com/img/medium/RRLG.jpg
RRLG035010ATX | 8435418970119 | Griglia ritorno lama grande Airzone 350x100 mm al vite | Diffussione d aria non motorizzata | AVAILABLE | 24 | 0.4 | 382 | 132 | 45 | 0.0022691 | https://doc.airzonecloud.com/img/medium/RRLG.jpg
RRLG035010BKX | 8435418970126 | Griglia ritorno lama grande Airzone 350x100 mm bl clip | Diffussione d aria non motorizzata | AVAILABLE | 24 | 0.4 | 382 | 132 | 45 | 0.0022691 | https://doc.airzonecloud.com/img/medium/RRLG.jpg
RRLG035010BTX | 8435418970133 | Griglia ritorno lama grande Airzone 350x100 mm bl vite | Diffussione d aria non motorizzata | AVAILABLE | 24 | 0.4 | 382 | 132 | 45 | 0.0022691 | https://doc.airzonecloud.com/img/medium/RRLG.jpg
RRLG035015AKX | 8435418970140 | Griglia ritorno lama grande Airzone 350x150 mm al clip | Diffussione d aria non motorizzata | AVAILABLE | 27 | 0.45 | 382 | 182 | 45 | 0.0031286 | https://doc.airzonecloud.com/img/medium/RRLG.jpg
RRLG035015ATX |  | Griglia ritorno lama grande Airzone 350x150 mm al vite | Diffussione d aria non motorizzata | AVAILABLE | 27 | 0.45 | 382 | 182 | 45 | 0.0031286 | https://doc.airzonecloud.com/img/medium/RRLG.jpg
RRLG035015BKX | 8435418970164 | Griglia ritorno lama grande Airzone 350x150 mm bl clip | Diffussione d aria non motorizzata | AVAILABLE | 27 | 1 | 382 | 182 | 45 | 0.0031286 | https://doc.airzonecloud.com/img/medium/RRLG.jpg
RRLG035015BTX | 8435418970171 | Griglia ritorno lama grande Airzone 350x150 mm bl vite | Diffussione d aria non motorizzata | AVAILABLE | 27 | 1 | 382 | 182 | 45 | 0.0031286 | https://doc.airzonecloud.com/img/medium/RRLG.jpg
RRLG035020AKX | 8435418970188 | Griglia ritorno lama grande Airzone 350x200 mm al clip | Diffussione d aria non motorizzata | AVAILABLE | 31 | 1.1 | 382 | 232 | 45 | 0.0039881 | https://doc.airzonecloud.com/img/medium/RRLG.jpg
RRLG035020ATX | 8435418970195 | Griglia ritorno lama grande Airzone 350x200 mm al vite | Diffussione d aria non motorizzata | AVAILABLE | 31 | 1.1 | 382 | 232 | 45 | 0.0039881 | https://doc.airzonecloud.com/img/medium/RRLG.jpg
RRLG035020BKX | 8435418970201 | Griglia ritorno lama grande Airzone 350x200 mm bl clip | Diffussione d aria non motorizzata | AVAILABLE | 31 | 1.1 | 382 | 232 | 45 | 0.0039881 | https://doc.airzonecloud.com/img/medium/RRLG.jpg
RRLG035020BTX | 8435437625229 | Griglia ritorno lama grande Airzone 350x200 mm bl vite | Diffussione d aria non motorizzata | AVAILABLE | 31 | 1.1 | 382 | 232 | 45 | 0.0039881 | https://doc.airzonecloud.com/img/medium/RRLG.jpg
RRLG035025AKX | 8435418970218 | Griglia ritorno lama grande Airzone 350x250 mm al clip | Diffussione d aria non motorizzata | AVAILABLE | 43 | 0.55 | 382 | 282 | 45 | 0.0048476 | https://doc.airzonecloud.com/img/medium/RRLG.jpg
RRLG035025ATX | 8435418970225 | Griglia ritorno lama grande Airzone 350x250 mm al vite | Diffussione d aria non motorizzata | AVAILABLE | 43 | 0.55 | 382 | 282 | 45 | 0.0048476 | https://doc.airzonecloud.com/img/medium/RRLG.jpg
RRLG035025BKX | 8435418970232 | Griglia ritorno lama grande Airzone 350x250 mm bl clip | Diffussione d aria non motorizzata | AVAILABLE | 43 | 0.55 | 382 | 282 | 45 | 0.0048476 | https://doc.airzonecloud.com/img/medium/RRLG.jpg
RRLG035025BTX | 8435418970249 | Griglia ritorno lama grande Airzone 350x250 mm bl vite | Diffussione d aria non motorizzata | AVAILABLE | 43 | 0.55 | 382 | 282 | 45 | 0.0048476 | https://doc.airzonecloud.com/img/medium/RRLG.jpg
RRLG035030AKX | 8435418970256 | Griglia ritorno lama grande Airzone 350x300 mm al clip | Diffussione d aria non motorizzata | AVAILABLE | 48 | 0.6 | 382 | 332 | 45 | 0.0057071 | https://doc.airzonecloud.com/img/medium/RRLG.jpg
RRLG035030ATX | 8435503545673 | Griglia ritorno lama grande Airzone 350x300 mm al vite | Diffussione d aria non motorizzata | AVAILABLE | 48 | 0.6 | 382 | 332 | 45 | 0.0057071 | https://doc.airzonecloud.com/img/medium/RRLG.jpg
RRLG035030BKX | 8435418970263 | Griglia ritorno lama grande Airzone 350x300 mm bl clip | Diffussione d aria non motorizzata | AVAILABLE | 48 | 0.6 | 382 | 332 | 45 | 0.0057071 | https://doc.airzonecloud.com/img/medium/RRLG.jpg
RRLG035030BTX |  | Griglia ritorno lama grande Airzone 350x300 mm bl vite | Diffussione d aria non motorizzata | AVAILABLE | 48 | 0.6 | 382 | 332 | 45 | 0.0057071 | https://doc.airzonecloud.com/img/medium/RRLG.jpg
RRLG035035AKX | 8435418970270 | Griglia ritorno lama grande Airzone 350x350 mm al clip | Diffussione d aria non motorizzata | AVAILABLE | 54 | 0.65 | 382 | 382 | 45 | 0.0065666 | https://doc.airzonecloud.com/img/medium/RRLG.jpg
RRLG035035ATX | 8435418970287 | Griglia ritorno lama grande Airzone 350x350 mm al vite | Diffussione d aria non motorizzata | AVAILABLE | 54 | 0.65 | 382 | 382 | 45 | 0.0065666 | https://doc.airzonecloud.com/img/medium/RRLG.jpg
RRLG035035BKX | 8435418970294 | Griglia ritorno lama grande Airzone 350x350 mm bl clip | Diffussione d aria non motorizzata | AVAILABLE | 54 | 0.65 | 382 | 382 | 45 | 0.0065666 | https://doc.airzonecloud.com/img/medium/RRLG.jpg
RRLG035035BTX | 8435418970300 | Griglia ritorno lama grande Airzone 350x350 mm bl vite | Diffussione d aria non motorizzata | AVAILABLE | 54 | 0.65 | 382 | 382 | 45 | 0.0065666 | https://doc.airzonecloud.com/img/medium/RRLG.jpg
RRLG040010AKX | 8435418970423 | Griglia ritorno lama grande Airzone 400x100 mm al clip | Diffussione d aria non motorizzata | AVAILABLE | 24 | 0.45 | 432 | 132 | 45 | 0.0025661 | https://doc.airzonecloud.com/img/medium/RRLG.jpg
RRLG040010ATX | 8435418970430 | Griglia ritorno lama grande Airzone 400x100 mm al vite | Diffussione d aria non motorizzata | AVAILABLE | 24 | 0.45 | 432 | 132 | 45 | 0.0025661 | https://doc.airzonecloud.com/img/medium/RRLG.jpg
RRLG040010BKX | 8435418970454 | Griglia ritorno lama grande Airzone 400x100 mm bl clip | Diffussione d aria non motorizzata | AVAILABLE | 24 | 0.45 | 432 | 132 | 45 | 0.0025661 | https://doc.airzonecloud.com/img/medium/RRLG.jpg
RRLG040010BTX | 8435418970461 | Griglia ritorno lama grande Airzone 400x100 mm bl vite | Diffussione d aria non motorizzata | AVAILABLE | 24 | 0.45 | 432 | 132 | 45 | 0.0025661 | https://doc.airzonecloud.com/img/medium/RRLG.jpg
RRLG040015AKX | 8435418970492 | Griglia ritorno lama grande Airzone 400x150 mm al clip | Diffussione d aria non motorizzata | AVAILABLE | 29 | 0.5 | 432 | 182 | 45 | 0.0035381 | https://doc.airzonecloud.com/img/medium/RRLG.jpg
RRLG040015ATX | 8435418970508 | Griglia ritorno lama grande Airzone 400x150 mm al vite | Diffussione d aria non motorizzata | AVAILABLE | 29 | 0.5 | 432 | 182 | 45 | 0.0035381 | https://doc.airzonecloud.com/img/medium/RRLG.jpg
RRLG040015BKX | 8435418970522 | Griglia ritorno lama grande Airzone 400x150 mm bl clip | Diffussione d aria non motorizzata | AVAILABLE | 29 | 0.5 | 432 | 182 | 45 | 0.0035381 | https://doc.airzonecloud.com/img/medium/RRLG.jpg
RRLG040015BTX | 8435418970539 | Griglia ritorno lama grande Airzone 400x150 mm bl vite | Diffussione d aria non motorizzata | AVAILABLE | 29 | 0.5 | 432 | 182 | 45 | 0.0035381 | https://doc.airzonecloud.com/img/medium/RRLG.jpg
RRLG040020AKX | 8435418970553 | Griglia ritorno lama grande Airzone 400x200 mm al clip | Diffussione d aria non motorizzata | AVAILABLE | 35 | 0.55 | 432 | 232 | 45 | 0.0045101 | https://doc.airzonecloud.com/img/medium/RRLG.jpg
RRLG040020ATX | 8435418970560 | Griglia ritorno lama grande Airzone 400x200 mm al vite | Diffussione d aria non motorizzata | AVAILABLE | 35 | 0.55 | 432 | 232 | 45 | 0.0045101 | https://doc.airzonecloud.com/img/medium/RRLG.jpg
RRLG040020BKX | 8435418970584 | Griglia ritorno lama grande Airzone 400x200 mm bl clip | Diffussione d aria non motorizzata | AVAILABLE | 35 | 0.55 | 432 | 232 | 45 | 0.0045101 | https://doc.airzonecloud.com/img/medium/RRLG.jpg
RRLG040020BTX | 8435418970591 | Griglia ritorno lama grande Airzone 400x200 mm bl vite | Diffussione d aria non motorizzata | AVAILABLE | 35 | 0.55 | 432 | 232 | 45 | 0.0045101 | https://doc.airzonecloud.com/img/medium/RRLG.jpg
RRLG040025AKX | 8435418970607 | Griglia ritorno lama grande Airzone 400x250 mm al clip | Diffussione d aria non motorizzata | AVAILABLE | 46 | 0.6 | 432 | 282 | 45 | 0.0054821 | https://doc.airzonecloud.com/img/medium/RRLG.jpg
RRLG040025ATX | 8435418970614 | Griglia ritorno lama grande Airzone 400x250 mm al vite | Diffussione d aria non motorizzata | AVAILABLE | 46 | 0.6 | 432 | 282 | 45 | 0.0054821 | https://doc.airzonecloud.com/img/medium/RRLG.jpg
RRLG040025BKX | 8435418970621 | Griglia ritorno lama grande Airzone 400x250 mm bl clip | Diffussione d aria non motorizzata | AVAILABLE | 46 | 0.6 | 432 | 282 | 45 | 0.0054821 | https://doc.airzonecloud.com/img/medium/RRLG.jpg
RRLG040025BTX | 8435418970638 | Griglia ritorno lama grande Airzone 400x250 mm bl vite | Diffussione d aria non motorizzata | AVAILABLE | 46 | 0.6 | 432 | 282 | 45 | 0.0054821 | https://doc.airzonecloud.com/img/medium/RRLG.jpg
RRLG040030AKX | 8435418970645 | Griglia ritorno lama grande Airzone 400x300 mm al clip | Diffussione d aria non motorizzata | AVAILABLE | 51 | 0.65 | 432 | 332 | 45 | 0.0064541 | https://doc.airzonecloud.com/img/medium/RRLG.jpg
RRLG040030ATX | 8435418970652 | Griglia ritorno lama grande Airzone 400x300 mm al vite | Diffussione d aria non motorizzata | AVAILABLE | 51 | 0.65 | 432 | 332 | 45 | 0.0064541 | https://doc.airzonecloud.com/img/medium/RRLG.jpg
RRLG040030BKX | 8435418970676 | Griglia ritorno lama grande Airzone 400x300 mm bl clip | Diffussione d aria non motorizzata | AVAILABLE | 51 | 0.65 | 432 | 332 | 45 | 0.0064541 | https://doc.airzonecloud.com/img/medium/RRLG.jpg
RRLG040030BTX | 8435418970683 | Griglia ritorno lama grande Airzone 400x300 mm bl vite | Diffussione d aria non motorizzata | AVAILABLE | 51 | 0.65 | 432 | 332 | 45 | 0.0064541 | https://doc.airzonecloud.com/img/medium/RRLG.jpg
RRLG040035AKX | 8435418970706 | Griglia ritorno lama grande Airzone 400x350 mm al clip | Diffussione d aria non motorizzata | AVAILABLE | 57 | 0.7 | 432 | 382 | 45 | 0.0074261 | https://doc.airzonecloud.com/img/medium/RRLG.jpg
RRLG040035ATX | 8435418970713 | Griglia ritorno lama grande Airzone 400x350 mm al vite | Diffussione d aria non motorizzata | AVAILABLE | 57 | 0.7 | 432 | 382 | 45 | 0.0074261 | https://doc.airzonecloud.com/img/medium/RRLG.jpg
RRLG040035BKX | 8435418970720 | Griglia ritorno lama grande Airzone 400x350 mm bl clip | Diffussione d aria non motorizzata | AVAILABLE | 57 | 0.7 | 432 | 382 | 45 | 0.0074261 | https://doc.airzonecloud.com/img/medium/RRLG.jpg
RRLG040035BTX | 8435418970737 | Griglia ritorno lama grande Airzone 400x350 mm bl vite | Diffussione d aria non motorizzata | AVAILABLE | 57 | 0.7 | 432 | 382 | 45 | 0.0074261 | https://doc.airzonecloud.com/img/medium/RRLG.jpg
RRLG040040AKX | 8435418970744 | Griglia ritorno lama grande Airzone 400x400 mm al clip | Diffussione d aria non motorizzata | AVAILABLE | 63 | 0.75 | 432 | 432 | 45 | 0.0083981 | https://doc.airzonecloud.com/img/medium/RRLG.jpg
RRLG040040ATX | 8435418970751 | Griglia ritorno lama grande Airzone 400x400 mm al vite | Diffussione d aria non motorizzata | AVAILABLE | 63 | 0.75 | 432 | 432 | 45 | 0.0083981 | https://doc.airzonecloud.com/img/medium/RRLG.jpg
RRLG040040BKX | 8435418970775 | Griglia ritorno lama grande Airzone 400x400 mm bl clip | Diffussione d aria non motorizzata | AVAILABLE | 63 | 0.75 | 432 | 432 | 45 | 0.0083981 | https://doc.airzonecloud.com/img/medium/RRLG.jpg
RRLG040040BTX | 8435418970782 | Griglia ritorno lama grande Airzone 400x400 mm bl vite | Diffussione d aria non motorizzata | AVAILABLE | 63 | 0.75 | 432 | 432 | 45 | 0.0083981 | https://doc.airzonecloud.com/img/medium/RRLG.jpg
RRLG045010AKX | 8435418970959 | Griglia ritorno lama grande Airzone 450x100 mm al clip | Diffussione d aria non motorizzata | AVAILABLE | 25 | 0.5 | 482 | 132 | 45 | 0.0028631 | https://doc.airzonecloud.com/img/medium/RRLG.jpg
RRLG045010ATX |  | Griglia ritorno lama grande Airzone 450x100 mm al vite | Diffussione d aria non motorizzata | AVAILABLE | 25 | 0.5 | 482 | 132 | 45 | 0.0028631 | https://doc.airzonecloud.com/img/medium/RRLG.jpg
RRLG045010BKX | 8435418970966 | Griglia ritorno lama grande Airzone 450x100 mm bl clip | Diffussione d aria non motorizzata | AVAILABLE | 25 | 0.5 | 482 | 132 | 45 | 0.0028631 | https://doc.airzonecloud.com/img/medium/RRLG.jpg
RRLG045010BTX |  | Griglia ritorno lama grande Airzone 450x100 mm bl vite | Diffussione d aria non motorizzata | AVAILABLE | 25 | 0.5 | 482 | 132 | 45 | 0.0028631 | https://doc.airzonecloud.com/img/medium/RRLG.jpg
RRLG045015AKX | 8435418970973 | Griglia ritorno lama grande Airzone 450x150 mm al clip | Diffussione d aria non motorizzata | AVAILABLE | 31 | 0.55 | 482 | 182 | 45 | 0.0039476 | https://doc.airzonecloud.com/img/medium/RRLG.jpg
RRLG045015ATX | 8435418970980 | Griglia ritorno lama grande Airzone 450x150 mm al vite | Diffussione d aria non motorizzata | AVAILABLE | 31 | 0.55 | 482 | 182 | 45 | 0.0039476 | https://doc.airzonecloud.com/img/medium/RRLG.jpg
RRLG045015BKX | 8435418970997 | Griglia ritorno lama grande Airzone 450x150 mm bl clip | Diffussione d aria non motorizzata | AVAILABLE | 31 | 0.55 | 482 | 182 | 45 | 0.0039476 | https://doc.airzonecloud.com/img/medium/RRLG.jpg
RRLG045015BTX |  | Griglia ritorno lama grande Airzone 450x150 mm bl vite | Diffussione d aria non motorizzata | AVAILABLE | 31 | 0.55 | 482 | 182 | 45 | 0.0039476 | https://doc.airzonecloud.com/img/medium/RRLG.jpg
RRLG045020AKX | 8435418971000 | Griglia ritorno lama grande Airzone 450x200 mm al clip | Diffussione d aria non motorizzata | AVAILABLE | 36 | 0.6 | 482 | 232 | 45 | 0.0050321 | https://doc.airzonecloud.com/img/medium/RRLG.jpg
RRLG045020ATX | 8435503545680 | Griglia ritorno lama grande Airzone 450x200 mm al vite | Diffussione d aria non motorizzata | AVAILABLE | 36 | 0.6 | 482 | 232 | 45 | 0.0050321 | https://doc.airzonecloud.com/img/medium/RRLG.jpg
RRLG045020BKX | 8435418971017 | Griglia ritorno lama grande Airzone 450x200 mm bl clip | Diffussione d aria non motorizzata | AVAILABLE | 36 | 0.6 | 482 | 232 | 45 | 0.0050321 | https://doc.airzonecloud.com/img/medium/RRLG.jpg
RRLG045020BTX | 8435418971024 | Griglia ritorno lama grande Airzone 450x200 mm bl vite | Diffussione d aria non motorizzata | AVAILABLE | 36 | 0.6 | 482 | 232 | 45 | 0.0050321 | https://doc.airzonecloud.com/img/medium/RRLG.jpg
RRLG045025AKX | 8435418971031 | Griglia ritorno lama grande Airzone 450x250 mm al clip | Diffussione d aria non motorizzata | AVAILABLE | 49 | 0.65 | 482 | 282 | 45 | 0.0061166 | https://doc.airzonecloud.com/img/medium/RRLG.jpg
RRLG045025ATX | 8435503590413 | Griglia ritorno lama grande Airzone 450x250 mm al vite | Diffussione d aria non motorizzata | AVAILABLE | 49 | 0.65 | 482 | 282 | 45 | 0.0061166 | https://doc.airzonecloud.com/img/medium/RRLG.jpg
RRLG045025BKX | 8435418971048 | Griglia ritorno lama grande Airzone 450x250 mm bl clip | Diffussione d aria non motorizzata | AVAILABLE | 49 | 1.4 | 482 | 282 | 45 | 0.0061166 | https://doc.airzonecloud.com/img/medium/RRLG.jpg
RRLG045025BTX |  | Griglia ritorno lama grande Airzone 450x250 mm bl vite | Diffussione d aria non motorizzata | AVAILABLE | 49 | 1.4 | 482 | 282 | 45 | 0.0061166 | https://doc.airzonecloud.com/img/medium/RRLG.jpg
RRLG045030AKX | 8435418971055 | Griglia ritorno lama grande Airzone 450x300 mm al clip | Diffussione d aria non motorizzata | AVAILABLE | 56 | 1.5 | 482 | 332 | 45 | 0.0072011 | https://doc.airzonecloud.com/img/medium/RRLG.jpg
RRLG045030ATX | 8435418971062 | Griglia ritorno lama grande Airzone 450x300 mm al vite | Diffussione d aria non motorizzata | AVAILABLE | 56 | 1.5 | 482 | 332 | 45 | 0.0072011 | https://doc.airzonecloud.com/img/medium/RRLG.jpg
RRLG045030BKX | 8435418971079 | Griglia ritorno lama grande Airzone 450x300 mm bl clip | Diffussione d aria non motorizzata | AVAILABLE | 56 | 1.5 | 482 | 332 | 45 | 0.0072011 | https://doc.airzonecloud.com/img/medium/RRLG.jpg
RRLG045030BTX | 8435418971086 | Griglia ritorno lama grande Airzone 450x300 mm bl vite | Diffussione d aria non motorizzata | AVAILABLE | 56 | 1.5 | 482 | 332 | 45 | 0.0072011 | https://doc.airzonecloud.com/img/medium/RRLG.jpg
RRLG045035AKX | 8435418971093 | Griglia ritorno lama grande Airzone 450x350 mm al clip | Diffussione d aria non motorizzata | AVAILABLE | 63 | 0.75 | 482 | 382 | 45 | 0.0082856 | https://doc.airzonecloud.com/img/medium/RRLG.jpg
RRLG045035ATX | 8435418971109 | Griglia ritorno lama grande Airzone 450x350 mm al vite | Diffussione d aria non motorizzata | AVAILABLE | 63 | 0.75 | 482 | 382 | 45 | 0.0082856 | https://doc.airzonecloud.com/img/medium/RRLG.jpg
RRLG045035BKX | 8435418971116 | Griglia ritorno lama grande Airzone 450x350 mm bl clip | Diffussione d aria non motorizzata | AVAILABLE | 63 | 0.75 | 482 | 382 | 45 | 0.0082856 | https://doc.airzonecloud.com/img/medium/RRLG.jpg
RRLG045035BTX |  | Griglia ritorno lama grande Airzone 450x350 mm bl vite | Diffussione d aria non motorizzata | AVAILABLE | 63 | 0.75 | 482 | 382 | 45 | 0.0082856 | https://doc.airzonecloud.com/img/medium/RRLG.jpg
RRLG045040AKX | 8435503584665 | Griglia ritorno lama grande Airzone 450x400 mm al clip | Diffussione d aria non motorizzata | AVAILABLE | 70 | 0.8 | 482 | 432 | 45 | 0.0093701 | https://doc.airzonecloud.com/img/medium/RRLG.jpg
RRLG045040ATX | 8435503545697 | Griglia ritorno lama grande Airzone 450x400 mm al vite | Diffussione d aria non motorizzata | AVAILABLE | 70 | 0.8 | 482 | 432 | 45 | 0.0093701 | https://doc.airzonecloud.com/img/medium/RRLG.jpg
RRLG045040BKX | 8435418971123 | Griglia ritorno lama grande Airzone 450x400 mm bl clip | Diffussione d aria non motorizzata | AVAILABLE | 70 | 0.8 | 482 | 432 | 45 | 0.0093701 | https://doc.airzonecloud.com/img/medium/RRLG.jpg
RRLG045040BTX |  | Griglia ritorno lama grande Airzone 450x400 mm bl vite | Diffussione d aria non motorizzata | AVAILABLE | 70 | 0.8 | 482 | 432 | 45 | 0.0093701 | https://doc.airzonecloud.com/img/medium/RRLG.jpg
RRLG045045AKX | 8435418971130 | Griglia ritorno lama grande Airzone 450x450 mm al clip | Diffussione d aria non motorizzata | AVAILABLE | 75 | 0.85 | 482 | 482 | 45 | 0.010455 | https://doc.airzonecloud.com/img/medium/RRLG.jpg
RRLG045045ATX | 8435418971147 | Griglia ritorno lama grande Airzone 450x450 mm al vite | Diffussione d aria non motorizzata | AVAILABLE | 75 | 0.85 | 482 | 482 | 45 | 0.010455 | https://doc.airzonecloud.com/img/medium/RRLG.jpg
RRLG045045BKX | 8435418971154 | Griglia ritorno lama grande Airzone 450x450 mm bl clip | Diffussione d aria non motorizzata | AVAILABLE | 75 | 0.85 | 482 | 482 | 45 | 0.010455 | https://doc.airzonecloud.com/img/medium/RRLG.jpg
RRLG045045BTX | 8435418971161 | Griglia ritorno lama grande Airzone 450x450 mm bl vite | Diffussione d aria non motorizzata | AVAILABLE | 75 | 0.85 | 482 | 482 | 45 | 0.010455 | https://doc.airzonecloud.com/img/medium/RRLG.jpg
RRLG050010AKX | 8435418971222 | Griglia ritorno lama grande Airzone 500x100 mm al clip | Diffussione d aria non motorizzata | AVAILABLE | 27 | 1.2 | 532 | 132 | 45 | 0.0031601 | https://doc.airzonecloud.com/img/medium/RRLG.jpg
RRLG050010ATX | 8435503545703 | Griglia ritorno lama grande Airzone 500x100 mm al vite | Diffussione d aria non motorizzata | AVAILABLE | 27 | 1.2 | 532 | 132 | 45 | 0.0031601 | https://doc.airzonecloud.com/img/medium/RRLG.jpg
RRLG050010BKX | 8435418971239 | Griglia ritorno lama grande Airzone 500x100 mm bl clip | Diffussione d aria non motorizzata | AVAILABLE | 27 | 0.55 | 532 | 132 | 45 | 0.0031601 | https://doc.airzonecloud.com/img/medium/RRLG.jpg
RRLG050010BTX | 8435418971246 | Griglia ritorno lama grande Airzone 500x100 mm bl vite | Diffussione d aria non motorizzata | AVAILABLE | 27 | 0.55 | 532 | 132 | 45 | 0.0031601 | https://doc.airzonecloud.com/img/medium/RRLG.jpg
RRLG050015AKX | 8435418971277 | Griglia ritorno lama grande Airzone 500x150 mm al clip | Diffussione d aria non motorizzata | AVAILABLE | 33 | 0.6 | 532 | 182 | 45 | 0.0043571 | https://doc.airzonecloud.com/img/medium/RRLG.jpg
RRLG050015ATX | 8435418971284 | Griglia ritorno lama grande Airzone 500x150 mm al vite | Diffussione d aria non motorizzata | AVAILABLE | 33 | 0.6 | 532 | 182 | 45 | 0.0043571 | https://doc.airzonecloud.com/img/medium/RRLG.jpg
RRLG050015BKX | 8435418971307 | Griglia ritorno lama grande Airzone 500x150 mm bl clip | Diffussione d aria non motorizzata | AVAILABLE | 33 | 0.6 | 532 | 182 | 45 | 0.0043571 | https://doc.airzonecloud.com/img/medium/RRLG.jpg
RRLG050015BTX | 8435418971314 | Griglia ritorno lama grande Airzone 500x150 mm bl vite | Diffussione d aria non motorizzata | AVAILABLE | 33 | 0.6 | 532 | 182 | 45 | 0.0043571 | https://doc.airzonecloud.com/img/medium/RRLG.jpg
RRLG050020AKX | 8435418971338 | Griglia ritorno lama grande Airzone 500x200 mm al clip | Diffussione d aria non motorizzata | AVAILABLE | 39 | 0.65 | 532 | 232 | 45 | 0.0055541 | https://doc.airzonecloud.com/img/medium/RRLG.jpg
RRLG050020ATX | 8435418971345 | Griglia ritorno lama grande Airzone 500x200 mm al vite | Diffussione d aria non motorizzata | AVAILABLE | 39 | 0.65 | 532 | 232 | 45 | 0.0055541 | https://doc.airzonecloud.com/img/medium/RRLG.jpg
RRLG050020BKX | 8435418971352 | Griglia ritorno lama grande Airzone 500x200 mm bl clip | Diffussione d aria non motorizzata | AVAILABLE | 39 | 0.65 | 532 | 232 | 45 | 0.0055541 | https://doc.airzonecloud.com/img/medium/RRLG.jpg
RRLG050020BTX | 8435418971376 | Griglia ritorno lama grande Airzone 500x200 mm bl vite | Diffussione d aria non motorizzata | AVAILABLE | 39 | 0.65 | 532 | 232 | 45 | 0.0055541 | https://doc.airzonecloud.com/img/medium/RRLG.jpg
RRLG050025AKX | 8435418971390 | Griglia ritorno lama grande Airzone 500x250 mm al clip | Diffussione d aria non motorizzata | AVAILABLE | 54 | 0.7 | 532 | 282 | 45 | 0.0067511 | https://doc.airzonecloud.com/img/medium/RRLG.jpg
RRLG050025ATX | 8435418971406 | Griglia ritorno lama grande Airzone 500x250 mm al vite | Diffussione d aria non motorizzata | AVAILABLE | 54 | 0.7 | 532 | 282 | 45 | 0.0067511 | https://doc.airzonecloud.com/img/medium/RRLG.jpg
RRLG050025BKX | 8435418971413 | Griglia ritorno lama grande Airzone 500x250 mm bl clip | Diffussione d aria non motorizzata | AVAILABLE | 54 | 0.7 | 532 | 282 | 45 | 0.0067511 | https://doc.airzonecloud.com/img/medium/RRLG.jpg
RRLG050025BTX | 8435418971420 | Griglia ritorno lama grande Airzone 500x250 mm bl vite | Diffussione d aria non motorizzata | AVAILABLE | 54 | 0.7 | 532 | 282 | 45 | 0.0067511 | https://doc.airzonecloud.com/img/medium/RRLG.jpg
RRLG050030AKX | 8435418971444 | Griglia ritorno lama grande Airzone 500x300 mm al clip | Diffussione d aria non motorizzata | AVAILABLE | 59 | 1.6 | 532 | 332 | 45 | 0.0079481 | https://doc.airzonecloud.com/img/medium/RRLG.jpg
RRLG050030ATX | 8435418971451 | Griglia ritorno lama grande Airzone 500x300 mm al vite | Diffussione d aria non motorizzata | AVAILABLE | 59 | 1.6 | 532 | 332 | 45 | 0.0079481 | https://doc.airzonecloud.com/img/medium/RRLG.jpg
RRLG050030BKX | 8435418971468 | Griglia ritorno lama grande Airzone 500x300 mm bl clip | Diffussione d aria non motorizzata | AVAILABLE | 59 | 1.6 | 532 | 332 | 45 | 0.0079481 | https://doc.airzonecloud.com/img/medium/RRLG.jpg
RRLG050030BTX | 8435418971475 | Griglia ritorno lama grande Airzone 500x300 mm bl vite | Diffussione d aria non motorizzata | AVAILABLE | 59 | 1.6 | 532 | 332 | 45 | 0.0079481 | https://doc.airzonecloud.com/img/medium/RRLG.jpg
RRLG050035AKX | 8435418971482 | Griglia ritorno lama grande Airzone 500x350 mm al clip | Diffussione d aria non motorizzata | AVAILABLE | 68 | 1.7 | 532 | 382 | 45 | 0.0091451 | https://doc.airzonecloud.com/img/medium/RRLG.jpg
RRLG050035ATX |  | Griglia ritorno lama grande Airzone 500x350 mm al vite | Diffussione d aria non motorizzata | AVAILABLE | 68 | 1.7 | 532 | 382 | 45 | 0.0091451 | https://doc.airzonecloud.com/img/medium/RRLG.jpg
RRLG050035BKX | 8435418971499 | Griglia ritorno lama grande Airzone 500x350 mm bl clip | Diffussione d aria non motorizzata | AVAILABLE | 68 | 1.7 | 532 | 382 | 45 | 0.0091451 | https://doc.airzonecloud.com/img/medium/RRLG.jpg
RRLG050035BTX | 8435503545710 | Griglia ritorno lama grande Airzone 500x350 mm bl vite | Diffussione d aria non motorizzata | AVAILABLE | 68 | 1.7 | 532 | 382 | 45 | 0.0091451 | https://doc.airzonecloud.com/img/medium/RRLG.jpg
RRLG050040AKX | 8435418971505 | Griglia ritorno lama grande Airzone 500x400 mm al clip | Diffussione d aria non motorizzata | AVAILABLE | 75 | 0.85 | 532 | 432 | 45 | 0.010342 | https://doc.airzonecloud.com/img/medium/RRLG.jpg
RRLG050040ATX | 8435418971512 | Griglia ritorno lama grande Airzone 500x400 mm al vite | Diffussione d aria non motorizzata | AVAILABLE | 75 | 0.85 | 532 | 432 | 45 | 0.010342 | https://doc.airzonecloud.com/img/medium/RRLG.jpg
RRLG050040BKX | 8435418971529 | Griglia ritorno lama grande Airzone 500x400 mm bl clip | Diffussione d aria non motorizzata | AVAILABLE | 75 | 0.85 | 532 | 432 | 45 | 0.010342 | https://doc.airzonecloud.com/img/medium/RRLG.jpg
RRLG050040BTX | 8435418971536 | Griglia ritorno lama grande Airzone 500x400 mm bl vite | Diffussione d aria non motorizzata | AVAILABLE | 75 | 0.85 | 532 | 432 | 45 | 0.010342 | https://doc.airzonecloud.com/img/medium/RRLG.jpg
RRLG050045AKX | 8435418971550 | Griglia ritorno lama grande Airzone 500x450 mm al clip | Diffussione d aria non motorizzata | AVAILABLE | 81 | 0.9 | 532 | 482 | 45 | 0.011539 | https://doc.airzonecloud.com/img/medium/RRLG.jpg
RRLG050045ATX |  | Griglia ritorno lama grande Airzone 500x450 mm al vite | Diffussione d aria non motorizzata | AVAILABLE | 81 | 0.9 | 532 | 482 | 45 | 0.011539 | https://doc.airzonecloud.com/img/medium/RRLG.jpg
RRLG050045BKX | 8435418971567 | Griglia ritorno lama grande Airzone 500x450 mm bl clip | Diffussione d aria non motorizzata | AVAILABLE | 81 | 0.9 | 532 | 482 | 45 | 0.011539 | https://doc.airzonecloud.com/img/medium/RRLG.jpg
RRLG050045BTX |  | Griglia ritorno lama grande Airzone 500x450 mm bl vite | Diffussione d aria non motorizzata | AVAILABLE | 81 | 0.9 | 532 | 482 | 45 | 0.011539 | https://doc.airzonecloud.com/img/medium/RRLG.jpg
RRLG050050AKX | 8435418971574 | Griglia ritorno lama grande Airzone 500x500 mm al clip | Diffussione d aria non motorizzata | AVAILABLE | 88 | 0.95 | 532 | 532 | 45 | 0.012736 | https://doc.airzonecloud.com/img/medium/RRLG.jpg
RRLG050050ATX | 8435418971581 | Griglia ritorno lama grande Airzone 500x500 mm al vite | Diffussione d aria non motorizzata | AVAILABLE | 88 | 0.95 | 532 | 532 | 45 | 0.012736 | https://doc.airzonecloud.com/img/medium/RRLG.jpg
RRLG050050BKX | 8435418971598 | Griglia ritorno lama grande Airzone 500x500 mm bl clip | Diffussione d aria non motorizzata | AVAILABLE | 88 | 0.95 | 532 | 532 | 45 | 0.012736 | https://doc.airzonecloud.com/img/medium/RRLG.jpg
RRLG050050BTX | 8435418971604 | Griglia ritorno lama grande Airzone 500x500 mm bl vite | Diffussione d aria non motorizzata | AVAILABLE | 88 | 0.95 | 532 | 532 | 45 | 0.012736 | https://doc.airzonecloud.com/img/medium/RRLG.jpg
RRLG055010AKX |  | Griglia ritorno lama grande Airzone 550x100 mm al clip | Diffussione d aria non motorizzata | AVAILABLE | 31 | 1.3 | 582 | 132 | 45 | 0.0034571 | https://doc.airzonecloud.com/img/medium/RRLG.jpg
RRLG055010ATX |  | Griglia ritorno lama grande Airzone 550x100 mm al vite | Diffussione d aria non motorizzata | AVAILABLE | 31 | 1.3 | 582 | 132 | 45 | 0.0034571 | https://doc.airzonecloud.com/img/medium/RRLG.jpg
RRLG055010BKX | 8435503590420 | Griglia ritorno lama grande Airzone 550x100 mm bl clip | Diffussione d aria non motorizzata | AVAILABLE | 31 | 1.3 | 582 | 132 | 45 | 0.0034571 | https://doc.airzonecloud.com/img/medium/RRLG.jpg
RRLG055010BTX |  | Griglia ritorno lama grande Airzone 550x100 mm bl vite | Diffussione d aria non motorizzata | AVAILABLE | 31 | 1.3 | 582 | 132 | 45 | 0.0034571 | https://doc.airzonecloud.com/img/medium/RRLG.jpg
RRLG055015AKX |  | Griglia ritorno lama grande Airzone 550x150 mm al clip | Diffussione d aria non motorizzata | AVAILABLE | 38 | 1.4 | 582 | 182 | 45 | 0.0047666 | https://doc.airzonecloud.com/img/medium/RRLG.jpg
RRLG055015ATX |  | Griglia ritorno lama grande Airzone 550x150 mm al vite | Diffussione d aria non motorizzata | AVAILABLE | 38 | 1.4 | 582 | 182 | 45 | 0.0047666 | https://doc.airzonecloud.com/img/medium/RRLG.jpg
RRLG055015BKX | 8435418971734 | Griglia ritorno lama grande Airzone 550x150 mm bl clip | Diffussione d aria non motorizzata | AVAILABLE | 38 | 1.4 | 582 | 182 | 45 | 0.0047666 | https://doc.airzonecloud.com/img/medium/RRLG.jpg
RRLG055015BTX |  | Griglia ritorno lama grande Airzone 550x150 mm bl vite | Diffussione d aria non motorizzata | AVAILABLE | 38 | 1.4 | 582 | 182 | 45 | 0.0047666 | https://doc.airzonecloud.com/img/medium/RRLG.jpg
RRLG055020AKX | 8435418971741 | Griglia ritorno lama grande Airzone 550x200 mm al clip | Diffussione d aria non motorizzata | AVAILABLE | 44 | 1.5 | 582 | 232 | 45 | 0.0060761 | https://doc.airzonecloud.com/img/medium/RRLG.jpg
RRLG055020ATX |  | Griglia ritorno lama grande Airzone 550x200 mm al vite | Diffussione d aria non motorizzata | AVAILABLE | 44 | 1.5 | 582 | 232 | 45 | 0.0060761 | https://doc.airzonecloud.com/img/medium/RRLG.jpg
RRLG055020BKX | 8435418971758 | Griglia ritorno lama grande Airzone 550x200 mm bl clip | Diffussione d aria non motorizzata | AVAILABLE | 44 | 1.5 | 582 | 232 | 45 | 0.0060761 | https://doc.airzonecloud.com/img/medium/RRLG.jpg
RRLG055020BTX |  | Griglia ritorno lama grande Airzone 550x200 mm bl vite | Diffussione d aria non motorizzata | AVAILABLE | 44 | 1.5 | 582 | 232 | 45 | 0.0060761 | https://doc.airzonecloud.com/img/medium/RRLG.jpg
RRLG055025AKX | 8435418971765 | Griglia ritorno lama grande Airzone 550x250 mm al clip | Diffussione d aria non motorizzata | AVAILABLE | 62 | 1.6 | 582 | 282 | 45 | 0.0073856 | https://doc.airzonecloud.com/img/medium/RRLG.jpg
RRLG055025ATX |  | Griglia ritorno lama grande Airzone 550x250 mm al vite | Diffussione d aria non motorizzata | AVAILABLE | 62 | 1.6 | 582 | 282 | 45 | 0.0073856 | https://doc.airzonecloud.com/img/medium/RRLG.jpg
RRLG055025BKX | 8435418971772 | Griglia ritorno lama grande Airzone 550x250 mm bl clip | Diffussione d aria non motorizzata | AVAILABLE | 62 | 1.6 | 582 | 282 | 45 | 0.0073856 | https://doc.airzonecloud.com/img/medium/RRLG.jpg
RRLG055025BTX |  | Griglia ritorno lama grande Airzone 550x250 mm bl vite | Diffussione d aria non motorizzata | AVAILABLE | 62 | 1.6 | 582 | 282 | 45 | 0.0073856 | https://doc.airzonecloud.com/img/medium/RRLG.jpg
RRLG055030AKX |  | Griglia ritorno lama grande Airzone 550x300 mm al clip | Diffussione d aria non motorizzata | AVAILABLE | 68 | 1.7 | 582 | 332 | 45 | 0.0086951 | https://doc.airzonecloud.com/img/medium/RRLG.jpg
RRLG055030ATX | 8435437628329 | Griglia ritorno lama grande Airzone 550x300 mm al vite | Diffussione d aria non motorizzata | AVAILABLE | 68 | 1.7 | 582 | 332 | 45 | 0.0086951 | https://doc.airzonecloud.com/img/medium/RRLG.jpg
RRLG055030BKX | 8435418971789 | Griglia ritorno lama grande Airzone 550x300 mm bl clip | Diffussione d aria non motorizzata | AVAILABLE | 68 | 1.7 | 582 | 332 | 45 | 0.0086951 | https://doc.airzonecloud.com/img/medium/RRLG.jpg
RRLG055030BTX |  | Griglia ritorno lama grande Airzone 550x300 mm bl vite | Diffussione d aria non motorizzata | AVAILABLE | 68 | 1.7 | 582 | 332 | 45 | 0.0086951 | https://doc.airzonecloud.com/img/medium/RRLG.jpg
RRLG055035AKX | 8435418971796 | Griglia ritorno lama grande Airzone 550x350 mm al clip | Diffussione d aria non motorizzata | AVAILABLE | 78 | 1.8 | 582 | 382 | 45 | 0.010005 | https://doc.airzonecloud.com/img/medium/RRLG.jpg
RRLG055035ATX | 8435418971802 | Griglia ritorno lama grande Airzone 550x350 mm al vite | Diffussione d aria non motorizzata | AVAILABLE | 78 | 1.8 | 582 | 382 | 45 | 0.010005 | https://doc.airzonecloud.com/img/medium/RRLG.jpg
RRLG055035BKX |  | Griglia ritorno lama grande Airzone 550x350 mm bl clip | Diffussione d aria non motorizzata | AVAILABLE | 78 | 1.8 | 582 | 382 | 45 | 0.010005 | https://doc.airzonecloud.com/img/medium/RRLG.jpg
RRLG055035BTX |  | Griglia ritorno lama grande Airzone 550x350 mm bl vite | Diffussione d aria non motorizzata | AVAILABLE | 78 | 1.8 | 582 | 382 | 45 | 0.010005 | https://doc.airzonecloud.com/img/medium/RRLG.jpg
RRLG055040AKX |  | Griglia ritorno lama grande Airzone 550x400 mm al clip | Diffussione d aria non motorizzata | AVAILABLE | 84 | 0.9 | 550 | 45 | 400 | 0.0099 | https://doc.airzonecloud.com/img/medium/RRLG.jpg
RRLG055040ATX |  | Griglia ritorno lama grande Airzone 550x400 mm al vite | Diffussione d aria non motorizzata | AVAILABLE | 84 | 0.9 | 550 | 45 | 400 | 0.0099 | https://doc.airzonecloud.com/img/medium/RRLG.jpg
RRLG055040BKX | 8435503590437 | Griglia ritorno lama grande Airzone 550x400 mm bl clip | Diffussione d aria non motorizzata | AVAILABLE | 84 | 0.9 | 550 | 45 | 400 | 0.0099 | https://doc.airzonecloud.com/img/medium/RRLG.jpg
RRLG055040BTX |  | Griglia ritorno lama grande Airzone 550x400 mm bl vite | Diffussione d aria non motorizzata | AVAILABLE | 84 | 0.9 | 550 | 45 | 400 | 0.0099 | https://doc.airzonecloud.com/img/medium/RRLG.jpg
RRLG055045AKX | 8435418971819 | Griglia ritorno lama grande Airzone 550x450 mm al clip | Diffussione d aria non motorizzata | AVAILABLE | 93 | 2 | 582 | 482 | 45 | 0.012624 | https://doc.airzonecloud.com/img/medium/RRLG.jpg
RRLG055045ATX |  | Griglia ritorno lama grande Airzone 550x450 mm al vite | Diffussione d aria non motorizzata | AVAILABLE | 93 | 2 | 582 | 482 | 45 | 0.012624 | https://doc.airzonecloud.com/img/medium/RRLG.jpg
RRLG055045BKX | 8435418971826 | Griglia ritorno lama grande Airzone 550x450 mm bl clip | Diffussione d aria non motorizzata | AVAILABLE | 93 | 2 | 582 | 482 | 45 | 0.012624 | https://doc.airzonecloud.com/img/medium/RRLG.jpg
RRLG055045BTX |  | Griglia ritorno lama grande Airzone 550x450 mm bl vite | Diffussione d aria non motorizzata | AVAILABLE | 93 | 2 | 582 | 482 | 45 | 0.012624 | https://doc.airzonecloud.com/img/medium/RRLG.jpg
RRLG055050AKX |  | Griglia ritorno lama grande Airzone 550x500 mm al clip | Diffussione d aria non motorizzata | AVAILABLE | 100 | 2.1 | 582 | 532 | 45 | 0.013933 | https://doc.airzonecloud.com/img/medium/RRLG.jpg
RRLG055050ATX | 8435418971833 | Griglia ritorno lama grande Airzone 550x500 mm al vite | Diffussione d aria non motorizzata | AVAILABLE | 100 | 2.1 | 582 | 532 | 45 | 0.013933 | https://doc.airzonecloud.com/img/medium/RRLG.jpg
RRLG055050BKX | 8435418971840 | Griglia ritorno lama grande Airzone 550x500 mm bl clip | Diffussione d aria non motorizzata | AVAILABLE | 100 | 2.1 | 582 | 532 | 45 | 0.013933 | https://doc.airzonecloud.com/img/medium/RRLG.jpg
RRLG055050BTX |  | Griglia ritorno lama grande Airzone 550x500 mm bl vite | Diffussione d aria non motorizzata | AVAILABLE | 100 | 2.1 | 582 | 532 | 45 | 0.013933 | https://doc.airzonecloud.com/img/medium/RRLG.jpg
RRLG060010AKX | 8435418971888 | Griglia ritorno lama grande Airzone 600x100 mm al clip | Diffussione d aria non motorizzata | AVAILABLE | 31 | 1.4 | 632 | 132 | 45 | 0.0037541 | https://doc.airzonecloud.com/img/medium/RRLG.jpg
RRLG060010ATX | 8435418971895 | Griglia ritorno lama grande Airzone 600x100 mm al vite | Diffussione d aria non motorizzata | AVAILABLE | 31 | 1.4 | 632 | 132 | 45 | 0.0037541 | https://doc.airzonecloud.com/img/medium/RRLG.jpg
RRLG060010BKX | 8435418971901 | Griglia ritorno lama grande Airzone 600x100 mm bl clip | Diffussione d aria non motorizzata | AVAILABLE | 31 | 1.4 | 632 | 132 | 45 | 0.0037541 | https://doc.airzonecloud.com/img/medium/RRLG.jpg
RRLG060010BTX | 8435418971918 | Griglia ritorno lama grande Airzone 600x100 mm bl vite | Diffussione d aria non motorizzata | AVAILABLE | 31 | 1.4 | 632 | 132 | 45 | 0.0037541 | https://doc.airzonecloud.com/img/medium/RRLG.jpg
RRLG060015AKX | 8435418971925 | Griglia ritorno lama grande Airzone 600x150 mm al clip | Diffussione d aria non motorizzata | AVAILABLE | 38 | 1.5 | 632 | 182 | 45 | 0.0051761 | https://doc.airzonecloud.com/img/medium/RRLG.jpg
RRLG060015ATX | 8435418971932 | Griglia ritorno lama grande Airzone 600x150 mm al vite | Diffussione d aria non motorizzata | AVAILABLE | 38 | 1.5 | 632 | 182 | 45 | 0.0051761 | https://doc.airzonecloud.com/img/medium/RRLG.jpg
RRLG060015BKX | 8435418971956 | Griglia ritorno lama grande Airzone 600x150 mm bl clip | Diffussione d aria non motorizzata | AVAILABLE | 38 | 1.5 | 632 | 182 | 45 | 0.0051761 | https://doc.airzonecloud.com/img/medium/RRLG.jpg
RRLG060015BTX | 8435418971963 | Griglia ritorno lama grande Airzone 600x150 mm bl vite | Diffussione d aria non motorizzata | AVAILABLE | 38 | 1.5 | 632 | 182 | 45 | 0.0051761 | https://doc.airzonecloud.com/img/medium/RRLG.jpg
RRLG060020AKX | 8435418971987 | Griglia ritorno lama grande Airzone 600x200 mm al clip | Diffussione d aria non motorizzata | AVAILABLE | 44 | 1.6 | 632 | 232 | 45 | 0.0065981 | https://doc.airzonecloud.com/img/medium/RRLG.jpg
RRLG060020ATX | 8435418971994 | Griglia ritorno lama grande Airzone 600x200 mm al vite | Diffussione d aria non motorizzata | AVAILABLE | 44 | 1.6 | 632 | 232 | 45 | 0.0065981 | https://doc.airzonecloud.com/img/medium/RRLG.jpg
RRLG060020BKX | 8435418972007 | Griglia ritorno lama grande Airzone 600x200 mm bl clip | Diffussione d aria non motorizzata | AVAILABLE | 44 | 1.6 | 632 | 232 | 45 | 0.0065981 | https://doc.airzonecloud.com/img/medium/RRLG.jpg
RRLG060020BTX | 8435418972014 | Griglia ritorno lama grande Airzone 600x200 mm bl vite | Diffussione d aria non motorizzata | AVAILABLE | 44 | 1.6 | 632 | 232 | 45 | 0.0065981 | https://doc.airzonecloud.com/img/medium/RRLG.jpg
RRLG060025AKX | 8435418972038 | Griglia ritorno lama grande Airzone 600x250 mm al clip | Diffussione d aria non motorizzata | AVAILABLE | 62 | 1.7 | 632 | 282 | 45 | 0.0080201 | https://doc.airzonecloud.com/img/medium/RRLG.jpg
RRLG060025ATX | 8435418972045 | Griglia ritorno lama grande Airzone 600x250 mm al vite | Diffussione d aria non motorizzata | AVAILABLE | 62 | 1.7 | 632 | 282 | 45 | 0.0080201 | https://doc.airzonecloud.com/img/medium/RRLG.jpg
RRLG060025BKX | 8435418972052 | Griglia ritorno lama grande Airzone 600x250 mm bl clip | Diffussione d aria non motorizzata | AVAILABLE | 62 | 1.7 | 632 | 282 | 45 | 0.0080201 | https://doc.airzonecloud.com/img/medium/RRLG.jpg
RRLG060025BTX | 8435437626554 | Griglia ritorno lama grande Airzone 600x250 mm bl vite | Diffussione d aria non motorizzata | AVAILABLE | 62 | 1.7 | 632 | 282 | 45 | 0.0080201 | https://doc.airzonecloud.com/img/medium/RRLG.jpg
RRLG060030AKX | 8435418972069 | Griglia ritorno lama grande Airzone 600x300 mm al clip | Diffussione d aria non motorizzata | AVAILABLE | 68 | 1.8 | 632 | 332 | 45 | 0.0094421 | https://doc.airzonecloud.com/img/medium/RRLG.jpg
RRLG060030ATX | 8435418972076 | Griglia ritorno lama grande Airzone 600x300 mm al vite | Diffussione d aria non motorizzata | AVAILABLE | 68 | 1.8 | 632 | 332 | 45 | 0.0094421 | https://doc.airzonecloud.com/img/medium/RRLG.jpg
RRLG060030BKX | 8435418972090 | Griglia ritorno lama grande Airzone 600x300 mm bl clip | Diffussione d aria non motorizzata | AVAILABLE | 68 | 1.8 | 632 | 332 | 45 | 0.0094421 | https://doc.airzonecloud.com/img/medium/RRLG.jpg
RRLG060030BTX | 8435418972106 | Griglia ritorno lama grande Airzone 600x300 mm bl vite | Diffussione d aria non motorizzata | AVAILABLE | 68 | 1.8 | 632 | 332 | 45 | 0.0094421 | https://doc.airzonecloud.com/img/medium/RRLG.jpg
RRLG060035AKX | 8435418972113 | Griglia ritorno lama grande Airzone 600x350 mm al clip | Diffussione d aria non motorizzata | AVAILABLE | 78 | 0.9 | 600 | 45 | 350 | 0.00945 | https://doc.airzonecloud.com/img/medium/RRLG.jpg
RRLG060035ATX | 8435418972120 | Griglia ritorno lama grande Airzone 600x350 mm al vite | Diffussione d aria non motorizzata | AVAILABLE | 78 | 0.9 | 600 | 45 | 350 | 0.00945 | https://doc.airzonecloud.com/img/medium/RRLG.jpg
RRLG060035BKX | 8435418972137 | Griglia ritorno lama grande Airzone 600x350 mm bl clip | Diffussione d aria non motorizzata | AVAILABLE | 78 | 0.9 | 600 | 45 | 350 | 0.00945 | https://doc.airzonecloud.com/img/medium/RRLG.jpg
RRLG060035BTX |  | Griglia ritorno lama grande Airzone 600x350 mm bl vite | Diffussione d aria non motorizzata | AVAILABLE | 78 | 0.9 | 600 | 45 | 350 | 0.00945 | https://doc.airzonecloud.com/img/medium/RRLG.jpg
RRLG060040AKX | 8435418972144 | Griglia ritorno lama grande Airzone 600x400 mm al clip | Diffussione d aria non motorizzata | AVAILABLE | 84 | 2 | 632 | 432 | 45 | 0.012286 | https://doc.airzonecloud.com/img/medium/RRLG.jpg
RRLG060040ATX | 8435418972151 | Griglia ritorno lama grande Airzone 600x400 mm al vite | Diffussione d aria non motorizzata | AVAILABLE | 84 | 2 | 632 | 432 | 45 | 0.012286 | https://doc.airzonecloud.com/img/medium/RRLG.jpg
RRLG060040BKX | 8435418972168 | Griglia ritorno lama grande Airzone 600x400 mm bl clip | Diffussione d aria non motorizzata | AVAILABLE | 84 | 2 | 632 | 432 | 45 | 0.012286 | https://doc.airzonecloud.com/img/medium/RRLG.jpg
RRLG060040BTX | 8435418972175 | Griglia ritorno lama grande Airzone 600x400 mm bl vite | Diffussione d aria non motorizzata | AVAILABLE | 84 | 2 | 632 | 432 | 45 | 0.012286 | https://doc.airzonecloud.com/img/medium/RRLG.jpg
RRLG060045AKX | 8435418972182 | Griglia ritorno lama grande Airzone 600x450 mm al clip | Diffussione d aria non motorizzata | AVAILABLE | 93 | 2.1 | 632 | 482 | 45 | 0.013708 | https://doc.airzonecloud.com/img/medium/RRLG.jpg
RRLG060045ATX | 8435503545734 | Griglia ritorno lama grande Airzone 600x450 mm al vite | Diffussione d aria non motorizzata | AVAILABLE | 93 | 2.1 | 632 | 482 | 45 | 0.013708 | https://doc.airzonecloud.com/img/medium/RRLG.jpg
RRLG060045BKX | 8435418972199 | Griglia ritorno lama grande Airzone 600x450 mm bl clip | Diffussione d aria non motorizzata | AVAILABLE | 93 | 2.1 | 632 | 482 | 45 | 0.013708 | https://doc.airzonecloud.com/img/medium/RRLG.jpg
RRLG060045BTX | 8435437625236 | Griglia ritorno lama grande Airzone 600x450 mm bl vite | Diffussione d aria non motorizzata | AVAILABLE | 93 | 2.1 | 632 | 482 | 45 | 0.013708 | https://doc.airzonecloud.com/img/medium/RRLG.jpg
RRLG060050AKX | 8435418972205 | Griglia ritorno lama grande Airzone 600x500 mm al clip | Diffussione d aria non motorizzata | AVAILABLE | 100 | 2.2 | 632 | 532 | 45 | 0.01513 | https://doc.airzonecloud.com/img/medium/RRLG.jpg
RRLG060050ATX | 8435418972212 | Griglia ritorno lama grande Airzone 600x500 mm al vite | Diffussione d aria non motorizzata | AVAILABLE | 100 | 2.2 | 632 | 532 | 45 | 0.01513 | https://doc.airzonecloud.com/img/medium/RRLG.jpg
RRLG060050BKX | 8435418972229 | Griglia ritorno lama grande Airzone 600x500 mm bl clip | Diffussione d aria non motorizzata | AVAILABLE | 100 | 2.2 | 632 | 532 | 45 | 0.01513 | https://doc.airzonecloud.com/img/medium/RRLG.jpg
RRLG060050BTX | 8435418972236 | Griglia ritorno lama grande Airzone 600x500 mm bl vite | Diffussione d aria non motorizzata | AVAILABLE | 100 | 2.2 | 632 | 532 | 45 | 0.01513 | https://doc.airzonecloud.com/img/medium/RRLG.jpg
RRLG060060AKX | 8435418972250 | Griglia ritorno lama grande Airzone 600x600 mm al clip | Diffussione d aria non motorizzata | AVAILABLE | 115 | 2.4 | 632 | 632 | 45 | 0.017974 | https://doc.airzonecloud.com/img/medium/RRLG.jpg
RRLG060060ATX | 8435418972267 | Griglia ritorno lama grande Airzone 600x600 mm al vite | Diffussione d aria non motorizzata | AVAILABLE | 115 | 2.4 | 632 | 632 | 45 | 0.017974 | https://doc.airzonecloud.com/img/medium/RRLG.jpg
RRLG060060BKX | 8435418972274 | Griglia ritorno lama grande Airzone 600x600 mm bl clip | Diffussione d aria non motorizzata | AVAILABLE | 115 | 2.4 | 632 | 632 | 45 | 0.017974 | https://doc.airzonecloud.com/img/medium/RRLG.jpg
RRLG060060BTX | 8435418972281 | Griglia ritorno lama grande Airzone 600x600 mm bl vite | Diffussione d aria non motorizzata | AVAILABLE | 115 | 2.4 | 632 | 632 | 45 | 0.017974 | https://doc.airzonecloud.com/img/medium/RRLG.jpg
RRLG065010AKX |  | Griglia ritorno lama grande Airzone 650x100 mm al clip | Diffussione d aria non motorizzata | AVAILABLE | 35 | 1.5 | 682 | 132 | 45 | 0.0040511 | https://doc.airzonecloud.com/img/medium/RRLG.jpg
RRLG065010ATX |  | Griglia ritorno lama grande Airzone 650x100 mm al vite | Diffussione d aria non motorizzata | AVAILABLE | 35 | 1.5 | 682 | 132 | 45 | 0.0040511 | https://doc.airzonecloud.com/img/medium/RRLG.jpg
RRLG065010BKX | 8435418972380 | Griglia ritorno lama grande Airzone 650x100 mm bl clip | Diffussione d aria non motorizzata | AVAILABLE | 35 | 1.5 | 682 | 132 | 45 | 0.0040511 | https://doc.airzonecloud.com/img/medium/RRLG.jpg
RRLG065010BTX |  | Griglia ritorno lama grande Airzone 650x100 mm bl vite | Diffussione d aria non motorizzata | AVAILABLE | 35 | 1.5 | 682 | 132 | 45 | 0.0040511 | https://doc.airzonecloud.com/img/medium/RRLG.jpg
RRLG065015AKX |  | Griglia ritorno lama grande Airzone 650x150 mm al clip | Diffussione d aria non motorizzata | AVAILABLE | 41 | 1.6 | 682 | 182 | 45 | 0.0055856 | https://doc.airzonecloud.com/img/medium/RRLG.jpg
RRLG065015ATX | 8435503590444 | Griglia ritorno lama grande Airzone 650x150 mm al vite | Diffussione d aria non motorizzata | AVAILABLE | 41 | 1.6 | 682 | 182 | 45 | 0.0055856 | https://doc.airzonecloud.com/img/medium/RRLG.jpg
RRLG065015BKX | 8435418972397 | Griglia ritorno lama grande Airzone 650x150 mm bl clip | Diffussione d aria non motorizzata | AVAILABLE | 41 | 1.6 | 682 | 182 | 45 | 0.0055856 | https://doc.airzonecloud.com/img/medium/RRLG.jpg
RRLG065015BTX |  | Griglia ritorno lama grande Airzone 650x150 mm bl vite | Diffussione d aria non motorizzata | AVAILABLE | 41 | 1.6 | 682 | 182 | 45 | 0.0055856 | https://doc.airzonecloud.com/img/medium/RRLG.jpg
RRLG065020AKX | 8435418972403 | Griglia ritorno lama grande Airzone 650x200 mm al clip | Diffussione d aria non motorizzata | AVAILABLE | 48 | 1.7 | 682 | 232 | 45 | 0.0071201 | https://doc.airzonecloud.com/img/medium/RRLG.jpg
RRLG065020ATX |  | Griglia ritorno lama grande Airzone 650x200 mm al vite | Diffussione d aria non motorizzata | AVAILABLE | 48 | 1.7 | 682 | 232 | 45 | 0.0071201 | https://doc.airzonecloud.com/img/medium/RRLG.jpg
RRLG065020BKX | 8435418972410 | Griglia ritorno lama grande Airzone 650x200 mm bl clip | Diffussione d aria non motorizzata | AVAILABLE | 48 | 1.7 | 682 | 232 | 45 | 0.0071201 | https://doc.airzonecloud.com/img/medium/RRLG.jpg
RRLG065020BTX | 8435503545741 | Griglia ritorno lama grande Airzone 650x200 mm bl vite | Diffussione d aria non motorizzata | AVAILABLE | 48 | 1.7 | 682 | 232 | 45 | 0.0071201 | https://doc.airzonecloud.com/img/medium/RRLG.jpg
RRLG065025AKX |  | Griglia ritorno lama grande Airzone 650x250 mm al clip | Diffussione d aria non motorizzata | AVAILABLE | 68 | 1.8 | 682 | 282 | 45 | 0.0086546 | https://doc.airzonecloud.com/img/medium/RRLG.jpg
RRLG065025ATX |  | Griglia ritorno lama grande Airzone 650x250 mm al vite | Diffussione d aria non motorizzata | AVAILABLE | 68 | 1.8 | 682 | 282 | 45 | 0.0086546 | https://doc.airzonecloud.com/img/medium/RRLG.jpg
RRLG065025BKX | 8435503530471 | Griglia ritorno lama grande Airzone 650x250 mm bl clip | Diffussione d aria non motorizzata | AVAILABLE | 68 | 1.8 | 682 | 282 | 45 | 0.0086546 | https://doc.airzonecloud.com/img/medium/RRLG.jpg
RRLG065025BTX | 8435503593018 | Griglia ritorno lama grande Airzone 650x250 mm bl vite | Diffussione d aria non motorizzata | AVAILABLE | 68 | 1.8 | 682 | 282 | 45 | 0.0086546 | https://doc.airzonecloud.com/img/medium/RRLG.jpg
RRLG065030AKX | 8435418972427 | Griglia ritorno lama grande Airzone 650x300 mm al clip | Diffussione d aria non motorizzata | AVAILABLE | 76 | 0.9 | 650 | 45 | 300 | 0.008775 | https://doc.airzonecloud.com/img/medium/RRLG.jpg
RRLG065030ATX |  | Griglia ritorno lama grande Airzone 650x300 mm al vite | Diffussione d aria non motorizzata | AVAILABLE | 76 | 0.9 | 682 | 45 | 332 | 0.010189 | https://doc.airzonecloud.com/img/medium/RRLG.jpg
RRLG065030BKX |  | Griglia ritorno lama grande Airzone 650x300 mm bl clip | Diffussione d aria non motorizzata | AVAILABLE | 76 | 0.9 | 682 | 45 | 332 | 0.010189 | https://doc.airzonecloud.com/img/medium/RRLG.jpg
RRLG065030BTX |  | Griglia ritorno lama grande Airzone 650x300 mm bl vite | Diffussione d aria non motorizzata | AVAILABLE | 76 | 0.9 | 682 | 45 | 332 | 0.010189 | https://doc.airzonecloud.com/img/medium/RRLG.jpg
RRLG065035AKX | 8435418972434 | Griglia ritorno lama grande Airzone 650x350 mm al clip | Diffussione d aria non motorizzata | AVAILABLE | 86 | 2 | 682 | 382 | 45 | 0.011724 | https://doc.airzonecloud.com/img/medium/RRLG.jpg
RRLG065035ATX |  | Griglia ritorno lama grande Airzone 650x350 mm al vite | Diffussione d aria non motorizzata | AVAILABLE | 86 | 2 | 682 | 382 | 45 | 0.011724 | https://doc.airzonecloud.com/img/medium/RRLG.jpg
RRLG065035BKX |  | Griglia ritorno lama grande Airzone 650x350 mm bl clip | Diffussione d aria non motorizzata | AVAILABLE | 86 | 2 | 682 | 382 | 45 | 0.011724 | https://doc.airzonecloud.com/img/medium/RRLG.jpg
RRLG065035BTX |  | Griglia ritorno lama grande Airzone 650x350 mm bl vite | Diffussione d aria non motorizzata | AVAILABLE | 86 | 2 | 682 | 382 | 45 | 0.011724 | https://doc.airzonecloud.com/img/medium/RRLG.jpg
RRLG065040AKX |  | Griglia ritorno lama grande Airzone 650x400 mm al clip | Diffussione d aria non motorizzata | AVAILABLE | 95 | 2.1 | 682 | 432 | 45 | 0.013258 | https://doc.airzonecloud.com/img/medium/RRLG.jpg
RRLG065040ATX |  | Griglia ritorno lama grande Airzone 650x400 mm al vite | Diffussione d aria non motorizzata | AVAILABLE | 95 | 2.1 | 682 | 432 | 45 | 0.013258 | https://doc.airzonecloud.com/img/medium/RRLG.jpg
RRLG065040BKX | 8435418972441 | Griglia ritorno lama grande Airzone 650x400 mm bl clip | Diffussione d aria non motorizzata | AVAILABLE | 95 | 2.1 | 682 | 432 | 45 | 0.013258 | https://doc.airzonecloud.com/img/medium/RRLG.jpg
RRLG065040BTX |  | Griglia ritorno lama grande Airzone 650x400 mm bl vite | Diffussione d aria non motorizzata | AVAILABLE | 95 | 2.1 | 682 | 432 | 45 | 0.013258 | https://doc.airzonecloud.com/img/medium/RRLG.jpg
RRLG065045AKX | 8435418972458 | Griglia ritorno lama grande Airzone 650x450 mm al clip | Diffussione d aria non motorizzata | AVAILABLE | 105 | 2.2 | 682 | 482 | 45 | 0.014793 | https://doc.airzonecloud.com/img/medium/RRLG.jpg
RRLG065045ATX |  | Griglia ritorno lama grande Airzone 650x450 mm al vite | Diffussione d aria non motorizzata | AVAILABLE | 105 | 2.2 | 682 | 482 | 45 | 0.014793 | https://doc.airzonecloud.com/img/medium/RRLG.jpg
RRLG065045BKX |  | Griglia ritorno lama grande Airzone 650x450 mm bl clip | Diffussione d aria non motorizzata | AVAILABLE | 105 | 2.2 | 682 | 482 | 45 | 0.014793 | https://doc.airzonecloud.com/img/medium/RRLG.jpg
RRLG065045BTX |  | Griglia ritorno lama grande Airzone 650x450 mm bl vite | Diffussione d aria non motorizzata | AVAILABLE | 105 | 2.2 | 682 | 482 | 45 | 0.014793 | https://doc.airzonecloud.com/img/medium/RRLG.jpg
RRLG065050AKX | 8435503590451 | Griglia ritorno lama grande Airzone 650x500 mm al clip | Diffussione d aria non motorizzata | AVAILABLE | 113 | 1.1 | 650 | 45 | 500 | 0.014625 | https://doc.airzonecloud.com/img/medium/RRLG.jpg
RRLG065050ATX | 8435503545758 | Griglia ritorno lama grande Airzone 650x500 mm al vite | Diffussione d aria non motorizzata | AVAILABLE | 113 | 1.1 | 650 | 45 | 500 | 0.014625 | https://doc.airzonecloud.com/img/medium/RRLG.jpg
RRLG065050BKX |  | Griglia ritorno lama grande Airzone 650x500 mm bl clip | Diffussione d aria non motorizzata | AVAILABLE | 113 | 1.1 | 650 | 45 | 500 | 0.014625 | https://doc.airzonecloud.com/img/medium/RRLG.jpg
RRLG065050BTX |  | Griglia ritorno lama grande Airzone 650x500 mm bl vite | Diffussione d aria non motorizzata | AVAILABLE | 113 | 1.1 | 650 | 45 | 500 | 0.014625 | https://doc.airzonecloud.com/img/medium/RRLG.jpg
RRLG065060AKX |  | Griglia ritorno lama grande Airzone 650x600 mm al clip | Diffussione d aria non motorizzata | AVAILABLE | 130 | 1.2 | 650 | 45 | 600 | 0.01755 | https://doc.airzonecloud.com/img/medium/RRLG.jpg
RRLG065060ATX |  | Griglia ritorno lama grande Airzone 650x600 mm al vite | Diffussione d aria non motorizzata | AVAILABLE | 130 | 1.2 | 650 | 45 | 600 | 0.01755 | https://doc.airzonecloud.com/img/medium/RRLG.jpg
RRLG065060BKX | 8435418972465 | Griglia ritorno lama grande Airzone 650x600 mm bl clip | Diffussione d aria non motorizzata | AVAILABLE | 130 | 1.2 | 650 | 45 | 600 | 0.01755 | https://doc.airzonecloud.com/img/medium/RRLG.jpg
RRLG065060BTX |  | Griglia ritorno lama grande Airzone 650x600 mm bl vite | Diffussione d aria non motorizzata | AVAILABLE | 130 | 1.2 | 650 | 45 | 600 | 0.01755 | https://doc.airzonecloud.com/img/medium/RRLG.jpg
RRLG070010AKX | 8435418972472 | Griglia ritorno lama grande Airzone 700x100 mm al clip | Diffussione d aria non motorizzata | AVAILABLE | 35 | 1.6 | 732 | 132 | 45 | 0.0043481 | https://doc.airzonecloud.com/img/medium/RRLG.jpg
RRLG070010ATX |  | Griglia ritorno lama grande Airzone 700x100 mm al vite | Diffussione d aria non motorizzata | AVAILABLE | 35 | 1.6 | 732 | 132 | 45 | 0.0043481 | https://doc.airzonecloud.com/img/medium/RRLG.jpg
RRLG070010BKX | 8435418972489 | Griglia ritorno lama grande Airzone 700x100 mm bl clip | Diffussione d aria non motorizzata | AVAILABLE | 35 | 1.6 | 732 | 132 | 45 | 0.0043481 | https://doc.airzonecloud.com/img/medium/RRLG.jpg
RRLG070010BTX |  | Griglia ritorno lama grande Airzone 700x100 mm bl vite | Diffussione d aria non motorizzata | AVAILABLE | 35 | 1.6 | 732 | 132 | 45 | 0.0043481 | https://doc.airzonecloud.com/img/medium/RRLG.jpg
RRLG070015AKX | 8435418972496 | Griglia ritorno lama grande Airzone 700x150 mm al clip | Diffussione d aria non motorizzata | AVAILABLE | 41 | 1.7 | 732 | 182 | 45 | 0.0059951 | https://doc.airzonecloud.com/img/medium/RRLG.jpg
RRLG070015ATX | 8435437625243 | Griglia ritorno lama grande Airzone 700x150 mm al vite | Diffussione d aria non motorizzata | AVAILABLE | 41 | 1.7 | 732 | 182 | 45 | 0.0059951 | https://doc.airzonecloud.com/img/medium/RRLG.jpg
RRLG070015BKX | 8435418972502 | Griglia ritorno lama grande Airzone 700x150 mm bl clip | Diffussione d aria non motorizzata | AVAILABLE | 41 | 1.7 | 732 | 182 | 45 | 0.0059951 | https://doc.airzonecloud.com/img/medium/RRLG.jpg
RRLG070015BTX |  | Griglia ritorno lama grande Airzone 700x150 mm bl vite | Diffussione d aria non motorizzata | AVAILABLE | 41 | 1.7 | 732 | 182 | 45 | 0.0059951 | https://doc.airzonecloud.com/img/medium/RRLG.jpg
RRLG070020AKX | 8435418972519 | Griglia ritorno lama grande Airzone 700x200 mm al clip | Diffussione d aria non motorizzata | AVAILABLE | 48 | 1.8 | 732 | 232 | 45 | 0.0076421 | https://doc.airzonecloud.com/img/medium/RRLG.jpg
RRLG070020ATX | 8435418972526 | Griglia ritorno lama grande Airzone 700x200 mm al vite | Diffussione d aria non motorizzata | AVAILABLE | 48 | 1.8 | 732 | 232 | 45 | 0.0076421 | https://doc.airzonecloud.com/img/medium/RRLG.jpg
RRLG070020BKX | 8435418972533 | Griglia ritorno lama grande Airzone 700x200 mm bl clip | Diffussione d aria non motorizzata | AVAILABLE | 48 | 1.8 | 732 | 232 | 45 | 0.0076421 | https://doc.airzonecloud.com/img/medium/RRLG.jpg
RRLG070020BTX | 8435437628336 | Griglia ritorno lama grande Airzone 700x200 mm bl vite | Diffussione d aria non motorizzata | AVAILABLE | 48 | 1.8 | 732 | 232 | 45 | 0.0076421 | https://doc.airzonecloud.com/img/medium/RRLG.jpg
RRLG070025AKX | 8435418972557 | Griglia ritorno lama grande Airzone 700x250 mm al clip | Diffussione d aria non motorizzata | AVAILABLE | 68 | 0.9 | 700 | 45 | 250 | 0.007875 | https://doc.airzonecloud.com/img/medium/RRLG.jpg
RRLG070025ATX | 8435418972564 | Griglia ritorno lama grande Airzone 700x250 mm al vite | Diffussione d aria non motorizzata | AVAILABLE | 68 | 0.9 | 700 | 45 | 250 | 0.007875 | https://doc.airzonecloud.com/img/medium/RRLG.jpg
RRLG070025BKX | 8435418972571 | Griglia ritorno lama grande Airzone 700x250 mm bl clip | Diffussione d aria non motorizzata | AVAILABLE | 68 | 0.9 | 700 | 45 | 250 | 0.007875 | https://doc.airzonecloud.com/img/medium/RRLG.jpg
RRLG070025BTX | 8435503590468 | Griglia ritorno lama grande Airzone 700x250 mm bl vite | Diffussione d aria non motorizzata | AVAILABLE | 68 | 0.9 | 700 | 45 | 250 | 0.007875 | https://doc.airzonecloud.com/img/medium/RRLG.jpg
RRLG070030AKX | 8435418972588 | Griglia ritorno lama grande Airzone 700x300 mm al clip | Diffussione d aria non motorizzata | AVAILABLE | 76 | 2 | 732 | 332 | 45 | 0.010936 | https://doc.airzonecloud.com/img/medium/RRLG.jpg
RRLG070030ATX | 8435503590475 | Griglia ritorno lama grande Airzone 700x300 mm al vite | Diffussione d aria non motorizzata | AVAILABLE | 76 | 2 | 732 | 332 | 45 | 0.010936 | https://doc.airzonecloud.com/img/medium/RRLG.jpg
RRLG070030BKX | 8435418972595 | Griglia ritorno lama grande Airzone 700x300 mm bl clip | Diffussione d aria non motorizzata | AVAILABLE | 76 | 2 | 732 | 332 | 45 | 0.010936 | https://doc.airzonecloud.com/img/medium/RRLG.jpg
RRLG070030BTX | 8435418972601 | Griglia ritorno lama grande Airzone 700x300 mm bl vite | Diffussione d aria non motorizzata | AVAILABLE | 76 | 2 | 732 | 332 | 45 | 0.010936 | https://doc.airzonecloud.com/img/medium/RRLG.jpg
RRLG070035AKX | 8435418972625 | Griglia ritorno lama grande Airzone 700x350 mm al clip | Diffussione d aria non motorizzata | AVAILABLE | 86 | 2.1 | 732 | 382 | 45 | 0.012583 | https://doc.airzonecloud.com/img/medium/RRLG.jpg
RRLG070035ATX | 8435503545765 | Griglia ritorno lama grande Airzone 700x350 mm al vite | Diffussione d aria non motorizzata | AVAILABLE | 86 | 2.1 | 732 | 382 | 45 | 0.012583 | https://doc.airzonecloud.com/img/medium/RRLG.jpg
RRLG070035BKX | 8435418972632 | Griglia ritorno lama grande Airzone 700x350 mm bl clip | Diffussione d aria non motorizzata | AVAILABLE | 86 | 2.1 | 732 | 382 | 45 | 0.012583 | https://doc.airzonecloud.com/img/medium/RRLG.jpg
RRLG070035BTX |  | Griglia ritorno lama grande Airzone 700x350 mm bl vite | Diffussione d aria non motorizzata | AVAILABLE | 86 | 2.1 | 732 | 382 | 45 | 0.012583 | https://doc.airzonecloud.com/img/medium/RRLG.jpg
RRLG070040AKX | 8435418972649 | Griglia ritorno lama grande Airzone 700x400 mm al clip | Diffussione d aria non motorizzata | AVAILABLE | 95 | 2.2 | 732 | 432 | 45 | 0.01423 | https://doc.airzonecloud.com/img/medium/RRLG.jpg
RRLG070040ATX | 8435418972656 | Griglia ritorno lama grande Airzone 700x400 mm al vite | Diffussione d aria non motorizzata | AVAILABLE | 95 | 2.2 | 732 | 432 | 45 | 0.01423 | https://doc.airzonecloud.com/img/medium/RRLG.jpg
RRLG070040BKX | 8435418972663 | Griglia ritorno lama grande Airzone 700x400 mm bl clip | Diffussione d aria non motorizzata | AVAILABLE | 95 | 2.2 | 732 | 432 | 45 | 0.01423 | https://doc.airzonecloud.com/img/medium/RRLG.jpg
RRLG070040BTX | 8435418972670 | Griglia ritorno lama grande Airzone 700x400 mm bl vite | Diffussione d aria non motorizzata | AVAILABLE | 95 | 2.2 | 732 | 432 | 45 | 0.01423 | https://doc.airzonecloud.com/img/medium/RRLG.jpg
RRLG070045AKX | 8435503584672 | Griglia ritorno lama grande Airzone 700x450 mm al clip | Diffussione d aria non motorizzata | AVAILABLE | 105 | 1.1 | 700 | 45 | 450 | 0.014175 | https://doc.airzonecloud.com/img/medium/RRLG.jpg
RRLG070045ATX |  | Griglia ritorno lama grande Airzone 700x450 mm al vite | Diffussione d aria non motorizzata | AVAILABLE | 105 | 1.1 | 700 | 45 | 450 | 0.014175 | https://doc.airzonecloud.com/img/medium/RRLG.jpg
RRLG070045BKX | 8435503584689 | Griglia ritorno lama grande Airzone 700x450 mm bl clip | Diffussione d aria non motorizzata | AVAILABLE | 105 | 1.1 | 700 | 45 | 450 | 0.014175 | https://doc.airzonecloud.com/img/medium/RRLG.jpg
RRLG070045BTX | 8435503545772 | Griglia ritorno lama grande Airzone 700x450 mm bl vite | Diffussione d aria non motorizzata | AVAILABLE | 105 | 1.1 | 700 | 45 | 450 | 0.014175 | https://doc.airzonecloud.com/img/medium/RRLG.jpg
RRLG070050AKX | 8435418972687 | Griglia ritorno lama grande Airzone 700x500 mm al clip | Diffussione d aria non motorizzata | AVAILABLE | 113 | 2.4 | 732 | 532 | 45 | 0.017524 | https://doc.airzonecloud.com/img/medium/RRLG.jpg
RRLG070050ATX | 8435418972694 | Griglia ritorno lama grande Airzone 700x500 mm al vite | Diffussione d aria non motorizzata | AVAILABLE | 113 | 2.4 | 732 | 532 | 45 | 0.017524 | https://doc.airzonecloud.com/img/medium/RRLG.jpg
RRLG070050BKX | 8435418972700 | Griglia ritorno lama grande Airzone 700x500 mm bl clip | Diffussione d aria non motorizzata | AVAILABLE | 113 | 2.4 | 732 | 532 | 45 | 0.017524 | https://doc.airzonecloud.com/img/medium/RRLG.jpg
RRLG070050BTX | 8435503545789 | Griglia ritorno lama grande Airzone 700x500 mm bl vite | Diffussione d aria non motorizzata | AVAILABLE | 113 | 2.4 | 732 | 532 | 45 | 0.017524 | https://doc.airzonecloud.com/img/medium/RRLG.jpg
RRLG070060AKX | 8435418972724 | Griglia ritorno lama grande Airzone 700x600 mm al clip | Diffussione d aria non motorizzata | AVAILABLE | 130 | 1.25 | 700 | 45 | 600 | 0.0189 | https://doc.airzonecloud.com/img/medium/RRLG.jpg
RRLG070060ATX | 8435418972731 | Griglia ritorno lama grande Airzone 700x600 mm al vite | Diffussione d aria non motorizzata | AVAILABLE | 130 | 1.25 | 700 | 45 | 600 | 0.0189 | https://doc.airzonecloud.com/img/medium/RRLG.jpg
RRLG070060BKX | 8435418972748 | Griglia ritorno lama grande Airzone 700x600 mm bl clip | Diffussione d aria non motorizzata | AVAILABLE | 130 | 1.25 | 700 | 45 | 600 | 0.0189 | https://doc.airzonecloud.com/img/medium/RRLG.jpg
RRLG070060BTX | 8435418972755 | Griglia ritorno lama grande Airzone 700x600 mm bl vite | Diffussione d aria non motorizzata | AVAILABLE | 130 | 1.25 | 700 | 45 | 600 | 0.0189 | https://doc.airzonecloud.com/img/medium/RRLG.jpg
RRLG075010AKX |  | Griglia ritorno lama grande Airzone 750x100 mm al clip | Diffussione d aria non motorizzata | AVAILABLE | 38 | 1.7 | 782 | 132 | 45 | 0.0046451 | https://doc.airzonecloud.com/img/medium/RRLG.jpg
RRLG075010ATX | 8435503545796 | Griglia ritorno lama grande Airzone 750x100 mm al vite | Diffussione d aria non motorizzata | AVAILABLE | 38 | 1.7 | 782 | 132 | 45 | 0.0046451 | https://doc.airzonecloud.com/img/medium/RRLG.jpg
RRLG075010BKX |  | Griglia ritorno lama grande Airzone 750x100 mm bl clip | Diffussione d aria non motorizzata | AVAILABLE | 38 | 1.7 | 782 | 132 | 45 | 0.0046451 | https://doc.airzonecloud.com/img/medium/RRLG.jpg
RRLG075010BTX |  | Griglia ritorno lama grande Airzone 750x100 mm bl vite | Diffussione d aria non motorizzata | AVAILABLE | 38 | 1.7 | 782 | 132 | 45 | 0.0046451 | https://doc.airzonecloud.com/img/medium/RRLG.jpg
RRLG075015AKX |  | Griglia ritorno lama grande Airzone 750x150 mm al clip | Diffussione d aria non motorizzata | AVAILABLE | 44 | 1.8 | 782 | 182 | 45 | 0.0064046 | https://doc.airzonecloud.com/img/medium/RRLG.jpg
RRLG075015ATX |  | Griglia ritorno lama grande Airzone 750x150 mm al vite | Diffussione d aria non motorizzata | AVAILABLE | 44 | 1.8 | 782 | 182 | 45 | 0.0064046 | https://doc.airzonecloud.com/img/medium/RRLG.jpg
RRLG075015BKX | 8435503530495 | Griglia ritorno lama grande Airzone 750x150 mm bl clip | Diffussione d aria non motorizzata | AVAILABLE | 44 | 1.8 | 782 | 182 | 45 | 0.0064046 | https://doc.airzonecloud.com/img/medium/RRLG.jpg
RRLG075015BTX |  | Griglia ritorno lama grande Airzone 750x150 mm bl vite | Diffussione d aria non motorizzata | AVAILABLE | 44 | 1.8 | 782 | 182 | 45 | 0.0064046 | https://doc.airzonecloud.com/img/medium/RRLG.jpg
RRLG075020AKX | 8435418972779 | Griglia ritorno lama grande Airzone 750x200 mm al clip | Diffussione d aria non motorizzata | AVAILABLE | 52 | 0.9 | 750 | 45 | 200 | 0.00675 | https://doc.airzonecloud.com/img/medium/RRLG.jpg
RRLG075020ATX |  | Griglia ritorno lama grande Airzone 750x200 mm al vite | Diffussione d aria non motorizzata | AVAILABLE | 52 | 0.9 | 750 | 45 | 200 | 0.00675 | https://doc.airzonecloud.com/img/medium/RRLG.jpg
RRLG075020BKX | 8435437625250 | Griglia ritorno lama grande Airzone 750x200 mm bl clip | Diffussione d aria non motorizzata | AVAILABLE | 52 | 0.9 | 750 | 45 | 200 | 0.00675 | https://doc.airzonecloud.com/img/medium/RRLG.jpg
RRLG075020BTX |  | Griglia ritorno lama grande Airzone 750x200 mm bl vite | Diffussione d aria non motorizzata | AVAILABLE | 52 | 0.9 | 750 | 45 | 200 | 0.00675 | https://doc.airzonecloud.com/img/medium/RRLG.jpg
RRLG075025AKX | 8435418972786 | Griglia ritorno lama grande Airzone 750x250 mm al clip | Diffussione d aria non motorizzata | AVAILABLE | 75 | 2 | 782 | 282 | 45 | 0.0099236 | https://doc.airzonecloud.com/img/medium/RRLG.jpg
RRLG075025ATX | 8435418972793 | Griglia ritorno lama grande Airzone 750x250 mm al vite | Diffussione d aria non motorizzata | AVAILABLE | 75 | 2 | 782 | 282 | 45 | 0.0099236 | https://doc.airzonecloud.com/img/medium/RRLG.jpg
RRLG075025BKX | 8435503590482 | Griglia ritorno lama grande Airzone 750x250 mm bl clip | Diffussione d aria non motorizzata | AVAILABLE | 75 | 2 | 782 | 282 | 45 | 0.0099236 | https://doc.airzonecloud.com/img/medium/RRLG.jpg
RRLG075025BTX | 8435418972809 | Griglia ritorno lama grande Airzone 750x250 mm bl vite | Diffussione d aria non motorizzata | AVAILABLE | 75 | 2 | 782 | 282 | 45 | 0.0099236 | https://doc.airzonecloud.com/img/medium/RRLG.jpg
RRLG075030AKX | 8435418972816 | Griglia ritorno lama grande Airzone 750x300 mm al clip | Diffussione d aria non motorizzata | AVAILABLE | 84 | 2.1 | 782 | 332 | 45 | 0.011683 | https://doc.airzonecloud.com/img/medium/RRLG.jpg
RRLG075030ATX | 8435418972823 | Griglia ritorno lama grande Airzone 750x300 mm al vite | Diffussione d aria non motorizzata | AVAILABLE | 84 | 2.1 | 782 | 332 | 45 | 0.011683 | https://doc.airzonecloud.com/img/medium/RRLG.jpg
RRLG075030BKX | 8435418972830 | Griglia ritorno lama grande Airzone 750x300 mm bl clip | Diffussione d aria non motorizzata | AVAILABLE | 84 | 2.1 | 782 | 332 | 45 | 0.011683 | https://doc.airzonecloud.com/img/medium/RRLG.jpg
RRLG075030BTX |  | Griglia ritorno lama grande Airzone 750x300 mm bl vite | Diffussione d aria non motorizzata | AVAILABLE | 84 | 2.1 | 782 | 332 | 45 | 0.011683 | https://doc.airzonecloud.com/img/medium/RRLG.jpg
RRLG075035AKX | 8435418972847 | Griglia ritorno lama grande Airzone 750x350 mm al clip | Diffussione d aria non motorizzata | AVAILABLE | 97 | 2.2 | 782 | 382 | 45 | 0.013443 | https://doc.airzonecloud.com/img/medium/RRLG.jpg
RRLG075035ATX |  | Griglia ritorno lama grande Airzone 750x350 mm al vite | Diffussione d aria non motorizzata | AVAILABLE | 97 | 2.2 | 782 | 382 | 45 | 0.013443 | https://doc.airzonecloud.com/img/medium/RRLG.jpg
RRLG075035BKX | 8435418972854 | Griglia ritorno lama grande Airzone 750x350 mm bl clip | Diffussione d aria non motorizzata | AVAILABLE | 97 | 2.2 | 782 | 382 | 45 | 0.013443 | https://doc.airzonecloud.com/img/medium/RRLG.jpg
RRLG075035BTX |  | Griglia ritorno lama grande Airzone 750x350 mm bl vite | Diffussione d aria non motorizzata | AVAILABLE | 97 | 2.2 | 782 | 382 | 45 | 0.013443 | https://doc.airzonecloud.com/img/medium/RRLG.jpg
RRLG075040AKX | 8435418972861 | Griglia ritorno lama grande Airzone 750x400 mm al clip | Diffussione d aria non motorizzata | AVAILABLE | 106 | 1.1 | 750 | 45 | 400 | 0.0135 | https://doc.airzonecloud.com/img/medium/RRLG.jpg
RRLG075040ATX | 8435503545802 | Griglia ritorno lama grande Airzone 750x400 mm al vite | Diffussione d aria non motorizzata | AVAILABLE | 106 | 1.1 | 750 | 45 | 400 | 0.0135 | https://doc.airzonecloud.com/img/medium/RRLG.jpg
RRLG075040BKX | 8435418972878 | Griglia ritorno lama grande Airzone 750x400 mm bl clip | Diffussione d aria non motorizzata | AVAILABLE | 106 | 1.1 | 750 | 45 | 400 | 0.0135 | https://doc.airzonecloud.com/img/medium/RRLG.jpg
RRLG075040BTX | 8435503545819 | Griglia ritorno lama grande Airzone 750x400 mm bl vite | Diffussione d aria non motorizzata | AVAILABLE | 106 | 1.1 | 750 | 45 | 400 | 0.0135 | https://doc.airzonecloud.com/img/medium/RRLG.jpg
RRLG075045AKX |  | Griglia ritorno lama grande Airzone 750x450 mm al clip | Diffussione d aria non motorizzata | AVAILABLE | 116 | 2.4 | 782 | 482 | 45 | 0.016962 | https://doc.airzonecloud.com/img/medium/RRLG.jpg
RRLG075045ATX | 8435418972885 | Griglia ritorno lama grande Airzone 750x450 mm al vite | Diffussione d aria non motorizzata | AVAILABLE | 116 | 2.4 | 782 | 482 | 45 | 0.016962 | https://doc.airzonecloud.com/img/medium/RRLG.jpg
RRLG075045BKX | 8435418972892 | Griglia ritorno lama grande Airzone 750x450 mm bl clip | Diffussione d aria non motorizzata | AVAILABLE | 116 | 2.4 | 782 | 482 | 45 | 0.016962 | https://doc.airzonecloud.com/img/medium/RRLG.jpg
RRLG075045BTX |  | Griglia ritorno lama grande Airzone 750x450 mm bl vite | Diffussione d aria non motorizzata | AVAILABLE | 116 | 2.4 | 782 | 482 | 45 | 0.016962 | https://doc.airzonecloud.com/img/medium/RRLG.jpg
RRLG075050AKX | 8435503590499 | Griglia ritorno lama grande Airzone 750x500 mm al clip | Diffussione d aria non motorizzata | AVAILABLE | 127 | 1.2 | 750 | 45 | 500 | 0.016875 | https://doc.airzonecloud.com/img/medium/RRLG.jpg
RRLG075050ATX |  | Griglia ritorno lama grande Airzone 750x500 mm al vite | Diffussione d aria non motorizzata | AVAILABLE | 127 | 1.2 | 750 | 45 | 500 | 0.016875 | https://doc.airzonecloud.com/img/medium/RRLG.jpg
RRLG075050BKX | 8435503545826 | Griglia ritorno lama grande Airzone 750x500 mm bl clip | Diffussione d aria non motorizzata | AVAILABLE | 127 | 1.2 | 750 | 45 | 500 | 0.016875 | https://doc.airzonecloud.com/img/medium/RRLG.jpg
RRLG075050BTX |  | Griglia ritorno lama grande Airzone 750x500 mm bl vite | Diffussione d aria non motorizzata | AVAILABLE | 127 | 1.2 | 750 | 45 | 500 | 0.016875 | https://doc.airzonecloud.com/img/medium/RRLG.jpg
RRLG075060AKX |  | Griglia ritorno lama grande Airzone 750x600 mm al clip | Diffussione d aria non motorizzata | AVAILABLE | 146 | 1.3 | 750 | 45 | 600 | 0.02025 | https://doc.airzonecloud.com/img/medium/RRLG.jpg
RRLG075060ATX |  | Griglia ritorno lama grande Airzone 750x600 mm al vite | Diffussione d aria non motorizzata | AVAILABLE | 146 | 1.3 | 750 | 45 | 600 | 0.02025 | https://doc.airzonecloud.com/img/medium/RRLG.jpg
RRLG075060BKX | 8435418972908 | Griglia ritorno lama grande Airzone 750x600 mm bl clip | Diffussione d aria non motorizzata | AVAILABLE | 146 | 1.3 | 750 | 45 | 600 | 0.02025 | https://doc.airzonecloud.com/img/medium/RRLG.jpg
RRLG075060BTX |  | Griglia ritorno lama grande Airzone 750x600 mm bl vite | Diffussione d aria non motorizzata | AVAILABLE | 146 | 1.3 | 750 | 45 | 600 | 0.02025 | https://doc.airzonecloud.com/img/medium/RRLG.jpg
RRLG080010AKX | 8435418972915 | Griglia ritorno lama grande Airzone 800x100 mm al clip | Diffussione d aria non motorizzata | AVAILABLE | 38 | 1.8 | 832 | 132 | 45 | 0.0049421 | https://doc.airzonecloud.com/img/medium/RRLG.jpg
RRLG080010ATX |  | Griglia ritorno lama grande Airzone 800x100 mm al vite | Diffussione d aria non motorizzata | AVAILABLE | 38 | 1.8 | 832 | 132 | 45 | 0.0049421 | https://doc.airzonecloud.com/img/medium/RRLG.jpg
RRLG080010BKX | 8435418972922 | Griglia ritorno lama grande Airzone 800x100 mm bl clip | Diffussione d aria non motorizzata | AVAILABLE | 38 | 1.8 | 832 | 132 | 45 | 0.0049421 | https://doc.airzonecloud.com/img/medium/RRLG.jpg
RRLG080010BTX | 8435418972939 | Griglia ritorno lama grande Airzone 800x100 mm bl vite | Diffussione d aria non motorizzata | AVAILABLE | 38 | 1.8 | 832 | 132 | 45 | 0.0049421 | https://doc.airzonecloud.com/img/medium/RRLG.jpg
RRLG080015AKX | 8435418972953 | Griglia ritorno lama grande Airzone 800x150 mm al clip | Diffussione d aria non motorizzata | AVAILABLE | 44 | 0.9 | 800 | 45 | 150 | 0.0054 | https://doc.airzonecloud.com/img/medium/RRLG.jpg
RRLG080015ATX |  | Griglia ritorno lama grande Airzone 800x150 mm al vite | Diffussione d aria non motorizzata | AVAILABLE | 44 | 0.9 | 800 | 45 | 150 | 0.0054 | https://doc.airzonecloud.com/img/medium/RRLG.jpg
RRLG080015BKX | 8435418972960 | Griglia ritorno lama grande Airzone 800x150 mm bl clip | Diffussione d aria non motorizzata | AVAILABLE | 44 | 0.9 | 800 | 45 | 150 | 0.0054 | https://doc.airzonecloud.com/img/medium/RRLG.jpg
RRLG080015BTX | 8435418972977 | Griglia ritorno lama grande Airzone 800x150 mm bl vite | Diffussione d aria non motorizzata | AVAILABLE | 44 | 0.9 | 800 | 45 | 150 | 0.0054 | https://doc.airzonecloud.com/img/medium/RRLG.jpg
RRLG080020AKX | 8435418972991 | Griglia ritorno lama grande Airzone 800x200 mm al clip | Diffussione d aria non motorizzata | AVAILABLE | 52 | 2 | 832 | 232 | 45 | 0.0086861 | https://doc.airzonecloud.com/img/medium/RRLG.jpg
RRLG080020ATX | 8435418973004 | Griglia ritorno lama grande Airzone 800x200 mm al vite | Diffussione d aria non motorizzata | AVAILABLE | 52 | 2 | 832 | 232 | 45 | 0.0086861 | https://doc.airzonecloud.com/img/medium/RRLG.jpg
RRLG080020BKX | 8435418973011 | Griglia ritorno lama grande Airzone 800x200 mm bl clip | Diffussione d aria non motorizzata | AVAILABLE | 52 | 2 | 832 | 232 | 45 | 0.0086861 | https://doc.airzonecloud.com/img/medium/RRLG.jpg
RRLG080020BTX | 8435418973028 | Griglia ritorno lama grande Airzone 800x200 mm bl vite | Diffussione d aria non motorizzata | AVAILABLE | 52 | 2 | 832 | 232 | 45 | 0.0086861 | https://doc.airzonecloud.com/img/medium/RRLG.jpg
RRLG080025AKX | 8435418973042 | Griglia ritorno lama grande Airzone 800x250 mm al clip | Diffussione d aria non motorizzata | AVAILABLE | 75 | 2.1 | 832 | 282 | 45 | 0.010558 | https://doc.airzonecloud.com/img/medium/RRLG.jpg
RRLG080025ATX | 8435418973059 | Griglia ritorno lama grande Airzone 800x250 mm al vite | Diffussione d aria non motorizzata | AVAILABLE | 75 | 2.1 | 832 | 282 | 45 | 0.010558 | https://doc.airzonecloud.com/img/medium/RRLG.jpg
RRLG080025BKX | 8435418973066 | Griglia ritorno lama grande Airzone 800x250 mm bl clip | Diffussione d aria non motorizzata | AVAILABLE | 75 | 2.1 | 832 | 282 | 45 | 0.010558 | https://doc.airzonecloud.com/img/medium/RRLG.jpg
RRLG080025BTX |  | Griglia ritorno lama grande Airzone 800x250 mm bl vite | Diffussione d aria non motorizzata | AVAILABLE | 75 | 2.1 | 832 | 282 | 45 | 0.010558 | https://doc.airzonecloud.com/img/medium/RRLG.jpg
RRLG080030AKX | 8435418973073 | Griglia ritorno lama grande Airzone 800x300 mm al clip | Diffussione d aria non motorizzata | AVAILABLE | 84 | 2.2 | 832 | 332 | 45 | 0.01243 | https://doc.airzonecloud.com/img/medium/RRLG.jpg
RRLG080030ATX | 8435418973080 | Griglia ritorno lama grande Airzone 800x300 mm al vite | Diffussione d aria non motorizzata | AVAILABLE | 84 | 2.2 | 832 | 332 | 45 | 0.01243 | https://doc.airzonecloud.com/img/medium/RRLG.jpg
RRLG080030BKX | 8435418973097 | Griglia ritorno lama grande Airzone 800x300 mm bl clip | Diffussione d aria non motorizzata | AVAILABLE | 84 | 2.2 | 832 | 332 | 45 | 0.01243 | https://doc.airzonecloud.com/img/medium/RRLG.jpg
RRLG080030BTX | 8435503545833 | Griglia ritorno lama grande Airzone 800x300 mm bl vite | Diffussione d aria non motorizzata | AVAILABLE | 84 | 2.2 | 832 | 332 | 45 | 0.01243 | https://doc.airzonecloud.com/img/medium/RRLG.jpg
RRLG080035AKX | 8435418973103 | Griglia ritorno lama grande Airzone 800x350 mm al clip | Diffussione d aria non motorizzata | AVAILABLE | 97 | 1.1 | 800 | 45 | 350 | 0.0126 | https://doc.airzonecloud.com/img/medium/RRLG.jpg
RRLG080035ATX |  | Griglia ritorno lama grande Airzone 800x350 mm al vite | Diffussione d aria non motorizzata | AVAILABLE | 97 | 1.1 | 800 | 45 | 350 | 0.0126 | https://doc.airzonecloud.com/img/medium/RRLG.jpg
RRLG080035BKX | 8435418973110 | Griglia ritorno lama grande Airzone 800x350 mm bl clip | Diffussione d aria non motorizzata | AVAILABLE | 97 | 1.1 | 800 | 45 | 350 | 0.0126 | https://doc.airzonecloud.com/img/medium/RRLG.jpg
RRLG080035BTX | 8435418973127 | Griglia ritorno lama grande Airzone 800x350 mm bl vite | Diffussione d aria non motorizzata | AVAILABLE | 97 | 1.1 | 800 | 45 | 350 | 0.0126 | https://doc.airzonecloud.com/img/medium/RRLG.jpg
RRLG080040AKX | 8435418973134 | Griglia ritorno lama grande Airzone 800x400 mm al clip | Diffussione d aria non motorizzata | AVAILABLE | 106 | 2.4 | 832 | 432 | 45 | 0.016174 | https://doc.airzonecloud.com/img/medium/RRLG.jpg
RRLG080040ATX | 8435418973141 | Griglia ritorno lama grande Airzone 800x400 mm al vite | Diffussione d aria non motorizzata | AVAILABLE | 106 | 2.4 | 832 | 432 | 45 | 0.016174 | https://doc.airzonecloud.com/img/medium/RRLG.jpg
RRLG080040BKX | 8435418973158 | Griglia ritorno lama grande Airzone 800x400 mm bl clip | Diffussione d aria non motorizzata | AVAILABLE | 106 | 2.4 | 832 | 432 | 45 | 0.016174 | https://doc.airzonecloud.com/img/medium/RRLG.jpg
RRLG080040BTX | 8435437625267 | Griglia ritorno lama grande Airzone 800x400 mm bl vite | Diffussione d aria non motorizzata | AVAILABLE | 106 | 2.4 | 832 | 432 | 45 | 0.016174 | https://doc.airzonecloud.com/img/medium/RRLG.jpg
RRLG080045AKX | 8435503584696 | Griglia ritorno lama grande Airzone 800x450 mm al clip | Diffussione d aria non motorizzata | AVAILABLE | 116 | 1.2 | 800 | 45 | 450 | 0.0162 | https://doc.airzonecloud.com/img/medium/RRLG.jpg
RRLG080045ATX |  | Griglia ritorno lama grande Airzone 800x450 mm al vite | Diffussione d aria non motorizzata | AVAILABLE | 116 | 1.2 | 800 | 45 | 450 | 0.0162 | https://doc.airzonecloud.com/img/medium/RRLG.jpg
RRLG080045BKX | 8435418973165 | Griglia ritorno lama grande Airzone 800x450 mm bl clip | Diffussione d aria non motorizzata | AVAILABLE | 116 | 1.2 | 800 | 45 | 450 | 0.0162 | https://doc.airzonecloud.com/img/medium/RRLG.jpg
RRLG080045BTX | 8435503590505 | Griglia ritorno lama grande Airzone 800x450 mm bl vite | Diffussione d aria non motorizzata | AVAILABLE | 116 | 1.2 | 800 | 45 | 450 | 0.0162 | https://doc.airzonecloud.com/img/medium/RRLG.jpg
RRLG080050AKX | 8435418973172 | Griglia ritorno lama grande Airzone 800x500 mm al clip | Diffussione d aria non motorizzata | AVAILABLE | 127 | 1.25 | 800 | 45 | 500 | 0.018 | https://doc.airzonecloud.com/img/medium/RRLG.jpg
RRLG080050ATX | 8435503593025 | Griglia ritorno lama grande Airzone 800x500 mm al vite | Diffussione d aria non motorizzata | AVAILABLE | 127 | 1.25 | 800 | 45 | 500 | 0.018 | https://doc.airzonecloud.com/img/medium/RRLG.jpg
RRLG080050BKX | 8435418973189 | Griglia ritorno lama grande Airzone 800x500 mm bl clip | Diffussione d aria non motorizzata | AVAILABLE | 127 | 1.25 | 800 | 45 | 500 | 0.018 | https://doc.airzonecloud.com/img/medium/RRLG.jpg
RRLG080050BTX |  | Griglia ritorno lama grande Airzone 800x500 mm bl vite | Diffussione d aria non motorizzata | AVAILABLE | 127 | 1.25 | 800 | 45 | 500 | 0.018 | https://doc.airzonecloud.com/img/medium/RRLG.jpg
RRLG080060AKX | 8435418973196 | Griglia ritorno lama grande Airzone 800x600 mm al clip | Diffussione d aria non motorizzata | AVAILABLE | 146 | 1.35 | 800 | 45 | 600 | 0.0216 | https://doc.airzonecloud.com/img/medium/RRLG.jpg
RRLG080060ATX | 8435418973202 | Griglia ritorno lama grande Airzone 800x600 mm al vite | Diffussione d aria non motorizzata | AVAILABLE | 146 | 1.35 | 800 | 45 | 600 | 0.0216 | https://doc.airzonecloud.com/img/medium/RRLG.jpg
RRLG080060BKX | 8435418973219 | Griglia ritorno lama grande Airzone 800x600 mm bl clip | Diffussione d aria non motorizzata | AVAILABLE | 146 | 1.35 | 800 | 45 | 600 | 0.0216 | https://doc.airzonecloud.com/img/medium/RRLG.jpg
RRLG080060BTX | 8435418973226 | Griglia ritorno lama grande Airzone 800x600 mm bl vite | Diffussione d aria non motorizzata | AVAILABLE | 146 | 1.35 | 800 | 45 | 600 | 0.0216 | https://doc.airzonecloud.com/img/medium/RRLG.jpg
RRLG085010AKX |  | Griglia ritorno lama grande Airzone 850x100 mm al clip | Diffussione d aria non motorizzata | AVAILABLE | 39 | 1.25 | 850 | 45 | 100 | 0.003825 | https://doc.airzonecloud.com/img/medium/RRLG.jpg
RRLG085010ATX |  | Griglia ritorno lama grande Airzone 850x100 mm al vite | Diffussione d aria non motorizzata | AVAILABLE | 39 | 1.25 | 850 | 45 | 100 | 0.003825 | https://doc.airzonecloud.com/img/medium/RRLG.jpg
RRLG085010BKX |  | Griglia ritorno lama grande Airzone 850x100 mm bl clip | Diffussione d aria non motorizzata | AVAILABLE | 39 | 1.25 | 850 | 45 | 100 | 0.003825 | https://doc.airzonecloud.com/img/medium/RRLG.jpg
RRLG085010BTX |  | Griglia ritorno lama grande Airzone 850x100 mm bl vite | Diffussione d aria non motorizzata | AVAILABLE | 39 | 1.25 | 850 | 45 | 100 | 0.003825 | https://doc.airzonecloud.com/img/medium/RRLG.jpg
RRLG085015AKX |  | Griglia ritorno lama grande Airzone 850x150 mm al clip | Diffussione d aria non motorizzata | AVAILABLE | 49 | 2 | 882 | 182 | 45 | 0.0072236 | https://doc.airzonecloud.com/img/medium/RRLG.jpg
RRLG085015ATX |  | Griglia ritorno lama grande Airzone 850x150 mm al vite | Diffussione d aria non motorizzata | AVAILABLE | 49 | 2 | 882 | 182 | 45 | 0.0072236 | https://doc.airzonecloud.com/img/medium/RRLG.jpg
RRLG085015BKX | 8435503593032 | Griglia ritorno lama grande Airzone 850x150 mm bl clip | Diffussione d aria non motorizzata | AVAILABLE | 49 | 2 | 882 | 182 | 45 | 0.0072236 | https://doc.airzonecloud.com/img/medium/RRLG.jpg
RRLG085015BTX |  | Griglia ritorno lama grande Airzone 850x150 mm bl vite | Diffussione d aria non motorizzata | AVAILABLE | 49 | 2 | 882 | 182 | 45 | 0.0072236 | https://doc.airzonecloud.com/img/medium/RRLG.jpg
RRLG085020AKX |  | Griglia ritorno lama grande Airzone 850x200 mm al clip | Diffussione d aria non motorizzata | AVAILABLE | 57 | 2.1 | 882 | 232 | 45 | 0.0092081 | https://doc.airzonecloud.com/img/medium/RRLG.jpg
RRLG085020ATX | 8435503593049 | Griglia ritorno lama grande Airzone 850x200 mm al vite | Diffussione d aria non motorizzata | AVAILABLE | 57 | 2.1 | 882 | 232 | 45 | 0.0092081 | https://doc.airzonecloud.com/img/medium/RRLG.jpg
RRLG085020BKX |  | Griglia ritorno lama grande Airzone 850x200 mm bl clip | Diffussione d aria non motorizzata | AVAILABLE | 57 | 2.1 | 882 | 232 | 45 | 0.0092081 | https://doc.airzonecloud.com/img/medium/RRLG.jpg
RRLG085020BTX |  | Griglia ritorno lama grande Airzone 850x200 mm bl vite | Diffussione d aria non motorizzata | AVAILABLE | 57 | 2.1 | 882 | 232 | 45 | 0.0092081 | https://doc.airzonecloud.com/img/medium/RRLG.jpg
RRLG085025AKX | 8435418973233 | Griglia ritorno lama grande Airzone 850x250 mm al clip | Diffussione d aria non motorizzata | AVAILABLE | 81 | 2.2 | 882 | 282 | 45 | 0.011193 | https://doc.airzonecloud.com/img/medium/RRLG.jpg
RRLG085025ATX | 8435503545840 | Griglia ritorno lama grande Airzone 850x250 mm al vite | Diffussione d aria non motorizzata | AVAILABLE | 81 | 2.2 | 882 | 282 | 45 | 0.011193 | https://doc.airzonecloud.com/img/medium/RRLG.jpg
RRLG085025BKX | 8435418973240 | Griglia ritorno lama grande Airzone 850x250 mm bl clip | Diffussione d aria non motorizzata | AVAILABLE | 81 | 2.2 | 882 | 282 | 45 | 0.011193 | https://doc.airzonecloud.com/img/medium/RRLG.jpg
RRLG085025BTX |  | Griglia ritorno lama grande Airzone 850x250 mm bl vite | Diffussione d aria non motorizzata | AVAILABLE | 81 | 2.2 | 882 | 282 | 45 | 0.011193 | https://doc.airzonecloud.com/img/medium/RRLG.jpg
RRLG085030AKX |  | Griglia ritorno lama grande Airzone 850x300 mm al clip | Diffussione d aria non motorizzata | AVAILABLE | 93 | 1.25 | 850 | 45 | 300 | 0.011475 | https://doc.airzonecloud.com/img/medium/RRLG.jpg
RRLG085030ATX |  | Griglia ritorno lama grande Airzone 850x300 mm al vite | Diffussione d aria non motorizzata | AVAILABLE | 93 | 1.25 | 850 | 45 | 300 | 0.011475 | https://doc.airzonecloud.com/img/medium/RRLG.jpg
RRLG085030BKX |  | Griglia ritorno lama grande Airzone 850x300 mm bl clip | Diffussione d aria non motorizzata | AVAILABLE | 93 | 1.25 | 850 | 45 | 300 | 0.011475 | https://doc.airzonecloud.com/img/medium/RRLG.jpg
RRLG085030BTX |  | Griglia ritorno lama grande Airzone 850x300 mm bl vite | Diffussione d aria non motorizzata | AVAILABLE | 93 | 1.25 | 850 | 45 | 300 | 0.011475 | https://doc.airzonecloud.com/img/medium/RRLG.jpg
RRLG085035AKX | 8435418973257 | Griglia ritorno lama grande Airzone 850x350 mm al clip | Diffussione d aria non motorizzata | AVAILABLE | 105 | 2.4 | 882 | 382 | 45 | 0.015162 | https://doc.airzonecloud.com/img/medium/RRLG.jpg
RRLG085035ATX |  | Griglia ritorno lama grande Airzone 850x350 mm al vite | Diffussione d aria non motorizzata | AVAILABLE | 105 | 2.4 | 882 | 382 | 45 | 0.015162 | https://doc.airzonecloud.com/img/medium/RRLG.jpg
RRLG085035BKX | 8435503590512 | Griglia ritorno lama grande Airzone 850x350 mm bl clip | Diffussione d aria non motorizzata | AVAILABLE | 105 | 2.4 | 882 | 382 | 45 | 0.015162 | https://doc.airzonecloud.com/img/medium/RRLG.jpg
RRLG085035BTX |  | Griglia ritorno lama grande Airzone 850x350 mm bl vite | Diffussione d aria non motorizzata | AVAILABLE | 105 | 2.4 | 882 | 382 | 45 | 0.015162 | https://doc.airzonecloud.com/img/medium/RRLG.jpg
RRLG085040AKX |  | Griglia ritorno lama grande Airzone 850x400 mm al clip | Diffussione d aria non motorizzata | AVAILABLE | 116 | 1.25 | 850 | 45 | 400 | 0.0153 | https://doc.airzonecloud.com/img/medium/RRLG.jpg
RRLG085040ATX |  | Griglia ritorno lama grande Airzone 850x400 mm al vite | Diffussione d aria non motorizzata | AVAILABLE | 116 | 1.25 | 850 | 45 | 400 | 0.0153 | https://doc.airzonecloud.com/img/medium/RRLG.jpg
RRLG085040BKX |  | Griglia ritorno lama grande Airzone 850x400 mm bl clip | Diffussione d aria non motorizzata | AVAILABLE | 116 | 1.25 | 850 | 45 | 400 | 0.0153 | https://doc.airzonecloud.com/img/medium/RRLG.jpg
RRLG085040BTX |  | Griglia ritorno lama grande Airzone 850x400 mm bl vite | Diffussione d aria non motorizzata | AVAILABLE | 116 | 1.25 | 850 | 45 | 450 | 0.017212 | https://doc.airzonecloud.com/img/medium/RRLG.jpg
RRLG085045AKX |  | Griglia ritorno lama grande Airzone 850x450 mm al clip | Diffussione d aria non motorizzata | AVAILABLE | 129 | 1.25 | 850 | 45 | 450 | 0.017212 | https://doc.airzonecloud.com/img/medium/RRLG.jpg
RRLG085045ATX | 8435418973264 | Griglia ritorno lama grande Airzone 850x450 mm al vite | Diffussione d aria non motorizzata | AVAILABLE | 129 | 1.25 | 850 | 45 | 450 | 0.017212 | https://doc.airzonecloud.com/img/medium/RRLG.jpg
RRLG085045BKX | 8435418973271 | Griglia ritorno lama grande Airzone 850x450 mm bl clip | Diffussione d aria non motorizzata | AVAILABLE | 129 | 1.25 | 850 | 45 | 450 | 0.017212 | https://doc.airzonecloud.com/img/medium/RRLG.jpg
RRLG085045BTX |  | Griglia ritorno lama grande Airzone 850x450 mm bl vite | Diffussione d aria non motorizzata | AVAILABLE | 129 | 1.25 | 850 | 45 | 450 | 0.017212 | https://doc.airzonecloud.com/img/medium/RRLG.jpg
RRLG085050AKX |  | Griglia ritorno lama grande Airzone 850x500 mm al clip | Diffussione d aria non motorizzata | AVAILABLE | 138 | 1.3 | 850 | 45 | 500 | 0.019125 | https://doc.airzonecloud.com/img/medium/RRLG.jpg
RRLG085050ATX | 8435418973288 | Griglia ritorno lama grande Airzone 850x500 mm al vite | Diffussione d aria non motorizzata | AVAILABLE | 138 | 1.3 | 850 | 45 | 500 | 0.019125 | https://doc.airzonecloud.com/img/medium/RRLG.jpg
RRLG085050BKX |  | Griglia ritorno lama grande Airzone 850x500 mm bl clip | Diffussione d aria non motorizzata | AVAILABLE | 138 | 1.3 | 850 | 45 | 500 | 0.019125 | https://doc.airzonecloud.com/img/medium/RRLG.jpg
RRLG085050BTX |  | Griglia ritorno lama grande Airzone 850x500 mm bl vite | Diffussione d aria non motorizzata | AVAILABLE | 138 | 1.3 | 850 | 45 | 500 | 0.019125 | https://doc.airzonecloud.com/img/medium/RRLG.jpg
RRLG085060AKX | 8435418973295 | Griglia ritorno lama grande Airzone 850x600 mm al clip | Diffussione d aria non motorizzata | AVAILABLE | 160 | 1.4 | 850 | 45 | 600 | 0.02295 | https://doc.airzonecloud.com/img/medium/RRLG.jpg
RRLG085060ATX |  | Griglia ritorno lama grande Airzone 850x600 mm al vite | Diffussione d aria non motorizzata | AVAILABLE | 160 | 1.4 | 850 | 45 | 600 | 0.02295 | https://doc.airzonecloud.com/img/medium/RRLG.jpg
RRLG085060BKX | 8435418973301 | Griglia ritorno lama grande Airzone 850x600 mm bl clip | Diffussione d aria non motorizzata | AVAILABLE | 160 | 1.4 | 850 | 45 | 600 | 0.02295 | https://doc.airzonecloud.com/img/medium/RRLG.jpg
RRLG085060BTX |  | Griglia ritorno lama grande Airzone 850x600 mm bl vite | Diffussione d aria non motorizzata | AVAILABLE | 160 | 1.4 | 850 | 45 | 600 | 0.02295 | https://doc.airzonecloud.com/img/medium/RRLG.jpg
RRLG090010AKX | 8435418973318 | Griglia ritorno lama grande Airzone 900x100 mm al clip | Diffussione d aria non motorizzata | AVAILABLE | 39 | 2 | 932 | 132 | 45 | 0.0055361 | https://doc.airzonecloud.com/img/medium/RRLG.jpg
RRLG090010ATX |  | Griglia ritorno lama grande Airzone 900x100 mm al vite | Diffussione d aria non motorizzata | AVAILABLE | 39 | 2 | 932 | 132 | 45 | 0.0055361 | https://doc.airzonecloud.com/img/medium/RRLG.jpg
RRLG090010BKX | 8435418973325 | Griglia ritorno lama grande Airzone 900x100 mm bl clip | Diffussione d aria non motorizzata | AVAILABLE | 39 | 2 | 932 | 132 | 45 | 0.0055361 | https://doc.airzonecloud.com/img/medium/RRLG.jpg
RRLG090010BTX |  | Griglia ritorno lama grande Airzone 900x100 mm bl vite | Diffussione d aria non motorizzata | AVAILABLE | 39 | 2 | 932 | 132 | 45 | 0.0055361 | https://doc.airzonecloud.com/img/medium/RRLG.jpg
RRLG090015AKX | 8435418973332 | Griglia ritorno lama grande Airzone 900x150 mm al clip | Diffussione d aria non motorizzata | AVAILABLE | 49 | 2.1 | 932 | 182 | 45 | 0.0076331 | https://doc.airzonecloud.com/img/medium/RRLG.jpg
RRLG090015ATX | 8435418973349 | Griglia ritorno lama grande Airzone 900x150 mm al vite | Diffussione d aria non motorizzata | AVAILABLE | 49 | 2.1 | 932 | 182 | 45 | 0.0076331 | https://doc.airzonecloud.com/img/medium/RRLG.jpg
RRLG090015BKX | 8435418973356 | Griglia ritorno lama grande Airzone 900x150 mm bl clip | Diffussione d aria non motorizzata | AVAILABLE | 49 | 2.1 | 932 | 182 | 45 | 0.0076331 | https://doc.airzonecloud.com/img/medium/RRLG.jpg
RRLG090015BTX |  | Griglia ritorno lama grande Airzone 900x150 mm bl vite | Diffussione d aria non motorizzata | AVAILABLE | 49 | 2.1 | 932 | 182 | 45 | 0.0076331 | https://doc.airzonecloud.com/img/medium/RRLG.jpg
RRLG090020AKX | 8435418973363 | Griglia ritorno lama grande Airzone 900x200 mm al clip | Diffussione d aria non motorizzata | AVAILABLE | 57 | 1.05 | 932 | 232 | 45 | 0.0097301 | https://doc.airzonecloud.com/img/medium/RRLG.jpg
RRLG090020ATX |  | Griglia ritorno lama grande Airzone 900x200 mm al vite | Diffussione d aria non motorizzata | AVAILABLE | 57 | 1.05 | 932 | 232 | 45 | 0.0097301 | https://doc.airzonecloud.com/img/medium/RRLG.jpg
RRLG090020BKX | 8435418973370 | Griglia ritorno lama grande Airzone 900x200 mm bl clip | Diffussione d aria non motorizzata | AVAILABLE | 57 | 1.05 | 932 | 232 | 45 | 0.0097301 | https://doc.airzonecloud.com/img/medium/RRLG.jpg
RRLG090020BTX | 8435503545857 | Griglia ritorno lama grande Airzone 900x200 mm bl vite | Diffussione d aria non motorizzata | AVAILABLE | 57 | 1.05 | 932 | 232 | 45 | 0.0097301 | https://doc.airzonecloud.com/img/medium/RRLG.jpg
RRLG090025AKX | 8435418973394 | Griglia ritorno lama grande Airzone 900x250 mm al clip | Diffussione d aria non motorizzata | AVAILABLE | 81 | 1.1 | 932 | 282 | 45 | 0.011827 | https://doc.airzonecloud.com/img/medium/RRLG.jpg
RRLG090025ATX | 8435418973400 | Griglia ritorno lama grande Airzone 900x250 mm al vite | Diffussione d aria non motorizzata | AVAILABLE | 81 | 1.1 | 932 | 282 | 45 | 0.011827 | https://doc.airzonecloud.com/img/medium/RRLG.jpg
RRLG090025BKX | 8435418973417 | Griglia ritorno lama grande Airzone 900x250 mm bl clip | Diffussione d aria non motorizzata | AVAILABLE | 81 | 1.1 | 932 | 282 | 45 | 0.011827 | https://doc.airzonecloud.com/img/medium/RRLG.jpg
RRLG090025BTX |  | Griglia ritorno lama grande Airzone 900x250 mm bl vite | Diffussione d aria non motorizzata | AVAILABLE | 81 | 1.1 | 932 | 282 | 45 | 0.011827 | https://doc.airzonecloud.com/img/medium/RRLG.jpg
RRLG090030AKX | 8435418973424 | Griglia ritorno lama grande Airzone 900x300 mm al clip | Diffussione d aria non motorizzata | AVAILABLE | 93 | 1.15 | 932 | 332 | 45 | 0.013924 | https://doc.airzonecloud.com/img/medium/RRLG.jpg
RRLG090030ATX | 8435418973431 | Griglia ritorno lama grande Airzone 900x300 mm al vite | Diffussione d aria non motorizzata | AVAILABLE | 93 | 1.15 | 932 | 332 | 45 | 0.013924 | https://doc.airzonecloud.com/img/medium/RRLG.jpg
RRLG090030BKX | 8435418973448 | Griglia ritorno lama grande Airzone 900x300 mm bl clip | Diffussione d aria non motorizzata | AVAILABLE | 93 | 1.15 | 932 | 332 | 45 | 0.013924 | https://doc.airzonecloud.com/img/medium/RRLG.jpg
RRLG090030BTX | 8435503590529 | Griglia ritorno lama grande Airzone 900x300 mm bl vite | Diffussione d aria non motorizzata | AVAILABLE | 93 | 1.15 | 932 | 332 | 45 | 0.013924 | https://doc.airzonecloud.com/img/medium/RRLG.jpg
RRLG090035AKX | 8435418973455 | Griglia ritorno lama grande Airzone 900x350 mm al clip | Diffussione d aria non motorizzata | AVAILABLE | 105 | 1.2 | 932 | 382 | 45 | 0.016021 | https://doc.airzonecloud.com/img/medium/RRLG.jpg
RRLG090035ATX |  | Griglia ritorno lama grande Airzone 900x350 mm al vite | Diffussione d aria non motorizzata | AVAILABLE | 105 | 1.2 | 932 | 382 | 45 | 0.016021 | https://doc.airzonecloud.com/img/medium/RRLG.jpg
RRLG090035BKX | 8435503584702 | Griglia ritorno lama grande Airzone 900x350 mm bl clip | Diffussione d aria non motorizzata | AVAILABLE | 105 | 1.2 | 932 | 382 | 45 | 0.016021 | https://doc.airzonecloud.com/img/medium/RRLG.jpg
RRLG090035BTX | 8435503590536 | Griglia ritorno lama grande Airzone 900x350 mm bl vite | Diffussione d aria non motorizzata | AVAILABLE | 105 | 1.2 | 932 | 382 | 45 | 0.016021 | https://doc.airzonecloud.com/img/medium/RRLG.jpg
RRLG090040AKX | 8435418973462 | Griglia ritorno lama grande Airzone 900x400 mm al clip | Diffussione d aria non motorizzata | AVAILABLE | 116 | 1.25 | 932 | 432 | 45 | 0.018118 | https://doc.airzonecloud.com/img/medium/RRLG.jpg
RRLG090040ATX | 8435418973479 | Griglia ritorno lama grande Airzone 900x400 mm al vite | Diffussione d aria non motorizzata | AVAILABLE | 116 | 1.25 | 932 | 432 | 45 | 0.018118 | https://doc.airzonecloud.com/img/medium/RRLG.jpg
RRLG090040BKX | 8435418973486 | Griglia ritorno lama grande Airzone 900x400 mm bl clip | Diffussione d aria non motorizzata | AVAILABLE | 116 | 1.25 | 932 | 432 | 45 | 0.018118 | https://doc.airzonecloud.com/img/medium/RRLG.jpg
RRLG090040BTX | 8435503545864 | Griglia ritorno lama grande Airzone 900x400 mm bl vite | Diffussione d aria non motorizzata | AVAILABLE | 116 | 1.25 | 932 | 432 | 45 | 0.018118 | https://doc.airzonecloud.com/img/medium/RRLG.jpg
RRLG090045AKX | 8435418973493 | Griglia ritorno lama grande Airzone 900x450 mm al clip | Diffussione d aria non motorizzata | AVAILABLE | 129 | 1.3 | 932 | 482 | 45 | 0.020215 | https://doc.airzonecloud.com/img/medium/RRLG.jpg
RRLG090045ATX |  | Griglia ritorno lama grande Airzone 900x450 mm al vite | Diffussione d aria non motorizzata | AVAILABLE | 129 | 1.3 | 932 | 482 | 45 | 0.020215 | https://doc.airzonecloud.com/img/medium/RRLG.jpg
RRLG090045BKX | 8435503545871 | Griglia ritorno lama grande Airzone 900x450 mm bl clip | Diffussione d aria non motorizzata | AVAILABLE | 129 | 1.3 | 932 | 482 | 45 | 0.020215 | https://doc.airzonecloud.com/img/medium/RRLG.jpg
RRLG090045BTX |  | Griglia ritorno lama grande Airzone 900x450 mm bl vite | Diffussione d aria non motorizzata | AVAILABLE | 129 | 1.3 | 932 | 482 | 45 | 0.020215 | https://doc.airzonecloud.com/img/medium/RRLG.jpg
RRLG090050AKX | 8435418973509 | Griglia ritorno lama grande Airzone 900x500 mm al clip | Diffussione d aria non motorizzata | AVAILABLE | 138 | 1.35 | 932 | 532 | 45 | 0.022312 | https://doc.airzonecloud.com/img/medium/RRLG.jpg
RRLG090050ATX | 8435418973516 | Griglia ritorno lama grande Airzone 900x500 mm al vite | Diffussione d aria non motorizzata | AVAILABLE | 138 | 1.35 | 932 | 532 | 45 | 0.022312 | https://doc.airzonecloud.com/img/medium/RRLG.jpg
RRLG090050BKX | 8435418973523 | Griglia ritorno lama grande Airzone 900x500 mm bl clip | Diffussione d aria non motorizzata | AVAILABLE | 138 | 1.35 | 932 | 532 | 45 | 0.022312 | https://doc.airzonecloud.com/img/medium/RRLG.jpg
RRLG090050BTX | 8435503545888 | Griglia ritorno lama grande Airzone 900x500 mm bl vite | Diffussione d aria non motorizzata | AVAILABLE | 138 | 1.35 | 932 | 532 | 45 | 0.022312 | https://doc.airzonecloud.com/img/medium/RRLG.jpg
RRLG090060AKX | 8435418973530 | Griglia ritorno lama grande Airzone 900x600 mm al clip | Diffussione d aria non motorizzata | AVAILABLE | 160 | 1.45 | 932 | 632 | 45 | 0.026506 | https://doc.airzonecloud.com/img/medium/RRLG.jpg
RRLG090060ATX |  | Griglia ritorno lama grande Airzone 900x600 mm al vite | Diffussione d aria non motorizzata | AVAILABLE | 160 | 1.45 | 932 | 632 | 45 | 0.026506 | https://doc.airzonecloud.com/img/medium/RRLG.jpg
RRLG090060BKX | 8435418973547 | Griglia ritorno lama grande Airzone 900x600 mm bl clip | Diffussione d aria non motorizzata | AVAILABLE | 160 | 1.45 | 932 | 632 | 45 | 0.026506 | https://doc.airzonecloud.com/img/medium/RRLG.jpg
RRLG090060BTX | 8435503590543 | Griglia ritorno lama grande Airzone 900x600 mm bl vite | Diffussione d aria non motorizzata | AVAILABLE | 160 | 1.45 | 932 | 632 | 45 | 0.026506 | https://doc.airzonecloud.com/img/medium/RRLG.jpg
RRLG095010AKX |  | Griglia ritorno lama grande Airzone 950x100 mm al clip | Diffussione d aria non motorizzata | AVAILABLE | 43 | 1 | 982 | 132 | 45 | 0.0058331 | https://doc.airzonecloud.com/img/medium/RRLG.jpg
RRLG095010ATX |  | Griglia ritorno lama grande Airzone 950x100 mm al vite | Diffussione d aria non motorizzata | AVAILABLE | 43 | 1 | 982 | 132 | 45 | 0.0058331 | https://doc.airzonecloud.com/img/medium/RRLG.jpg
RRLG095010BKX |  | Griglia ritorno lama grande Airzone 950x100 mm bl clip | Diffussione d aria non motorizzata | AVAILABLE | 43 | 1 | 982 | 132 | 45 | 0.0058331 | https://doc.airzonecloud.com/img/medium/RRLG.jpg
RRLG095010BTX |  | Griglia ritorno lama grande Airzone 950x100 mm bl vite | Diffussione d aria non motorizzata | AVAILABLE | 43 | 1 | 982 | 132 | 45 | 0.0058331 | https://doc.airzonecloud.com/img/medium/RRLG.jpg
RRLG095015AKX |  | Griglia ritorno lama grande Airzone 950x150 mm al clip | Diffussione d aria non motorizzata | AVAILABLE | 52 | 1.05 | 982 | 182 | 45 | 0.0080426 | https://doc.airzonecloud.com/img/medium/RRLG.jpg
RRLG095015ATX |  | Griglia ritorno lama grande Airzone 950x150 mm al vite | Diffussione d aria non motorizzata | AVAILABLE | 52 | 1.05 | 982 | 182 | 45 | 0.0080426 | https://doc.airzonecloud.com/img/medium/RRLG.jpg
RRLG095015BKX |  | Griglia ritorno lama grande Airzone 950x150 mm bl clip | Diffussione d aria non motorizzata | AVAILABLE | 52 | 1.05 | 982 | 182 | 45 | 0.0080426 | https://doc.airzonecloud.com/img/medium/RRLG.jpg
RRLG095015BTX |  | Griglia ritorno lama grande Airzone 950x150 mm bl vite | Diffussione d aria non motorizzata | AVAILABLE | 52 | 1.05 | 982 | 182 | 45 | 0.0080426 | https://doc.airzonecloud.com/img/medium/RRLG.jpg
RRLG095020AKX |  | Griglia ritorno lama grande Airzone 950x200 mm al clip | Diffussione d aria non motorizzata | AVAILABLE | 63 | 1.1 | 950 | 45 | 200 | 0.00855 | https://doc.airzonecloud.com/img/medium/RRLG.jpg
RRLG095020ATX |  | Griglia ritorno lama grande Airzone 950x200 mm al vite | Diffussione d aria non motorizzata | AVAILABLE | 63 | 1.1 | 950 | 45 | 200 | 0.00855 | https://doc.airzonecloud.com/img/medium/RRLG.jpg
RRLG095020BKX | 8435503590550 | Griglia ritorno lama grande Airzone 950x200 mm bl clip | Diffussione d aria non motorizzata | AVAILABLE | 63 | 1.1 | 950 | 45 | 200 | 0.00855 | https://doc.airzonecloud.com/img/medium/RRLG.jpg
RRLG095020BTX |  | Griglia ritorno lama grande Airzone 950x200 mm bl vite | Diffussione d aria non motorizzata | AVAILABLE | 63 | 1.1 | 950 | 45 | 200 | 0.00855 | https://doc.airzonecloud.com/img/medium/RRLG.jpg
RRLG095025AKX |  | Griglia ritorno lama grande Airzone 950x250 mm al clip | Diffussione d aria non motorizzata | AVAILABLE | 90 | 2.4 | 982 | 282 | 45 | 0.012462 | https://doc.airzonecloud.com/img/medium/RRLG.jpg
RRLG095025ATX | 8435418973554 | Griglia ritorno lama grande Airzone 950x250 mm al vite | Diffussione d aria non motorizzata | AVAILABLE | 90 | 2.4 | 982 | 282 | 45 | 0.012462 | https://doc.airzonecloud.com/img/medium/RRLG.jpg
RRLG095025BKX |  | Griglia ritorno lama grande Airzone 950x250 mm bl clip | Diffussione d aria non motorizzata | AVAILABLE | 90 | 2.4 | 982 | 282 | 45 | 0.012462 | https://doc.airzonecloud.com/img/medium/RRLG.jpg
RRLG095025BTX |  | Griglia ritorno lama grande Airzone 950x250 mm bl vite | Diffussione d aria non motorizzata | AVAILABLE | 90 | 2.4 | 982 | 282 | 45 | 0.012462 | https://doc.airzonecloud.com/img/medium/RRLG.jpg
RRLG095030AKX | 8435418973561 | Griglia ritorno lama grande Airzone 950x300 mm al clip | Diffussione d aria non motorizzata | AVAILABLE | 102 | 1.2 | 950 | 45 | 300 | 0.012825 | https://doc.airzonecloud.com/img/medium/RRLG.jpg
RRLG095030ATX |  | Griglia ritorno lama grande Airzone 950x300 mm al vite | Diffussione d aria non motorizzata | AVAILABLE | 102 | 1.2 | 950 | 45 | 300 | 0.012825 | https://doc.airzonecloud.com/img/medium/RRLG.jpg
RRLG095030BKX | 8435418973578 | Griglia ritorno lama grande Airzone 950x300 mm bl clip | Diffussione d aria non motorizzata | AVAILABLE | 102 | 1.2 | 950 | 45 | 300 | 0.012825 | https://doc.airzonecloud.com/img/medium/RRLG.jpg
RRLG095030BTX |  | Griglia ritorno lama grande Airzone 950x300 mm bl vite | Diffussione d aria non motorizzata | AVAILABLE | 102 | 1.2 | 950 | 45 | 300 | 0.012825 | https://doc.airzonecloud.com/img/medium/RRLG.jpg
RRLG095035AKX |  | Griglia ritorno lama grande Airzone 950x350 mm al clip | Diffussione d aria non motorizzata | AVAILABLE | 113 | 1.2 | 950 | 45 | 350 | 0.014963 | https://doc.airzonecloud.com/img/medium/RRLG.jpg
RRLG095035ATX |  | Griglia ritorno lama grande Airzone 950x350 mm al vite | Diffussione d aria non motorizzata | AVAILABLE | 113 | 1.2 | 950 | 45 | 350 | 0.014963 | https://doc.airzonecloud.com/img/medium/RRLG.jpg
RRLG095035BKX |  | Griglia ritorno lama grande Airzone 950x350 mm bl clip | Diffussione d aria non motorizzata | AVAILABLE | 113 | 1.2 | 950 | 45 | 350 | 0.014963 | https://doc.airzonecloud.com/img/medium/RRLG.jpg
RRLG095035BTX |  | Griglia ritorno lama grande Airzone 950x350 mm bl vite | Diffussione d aria non motorizzata | AVAILABLE | 113 | 1.2 | 950 | 45 | 350 | 0.014963 | https://doc.airzonecloud.com/img/medium/RRLG.jpg
RRLG095040AKX | 8435418973585 | Griglia ritorno lama grande Airzone 950x400 mm al clip | Diffussione d aria non motorizzata | AVAILABLE | 127 | 1.3 | 950 | 45 | 400 | 0.0171 | https://doc.airzonecloud.com/img/medium/RRLG.jpg
RRLG095040ATX |  | Griglia ritorno lama grande Airzone 950x400 mm al vite | Diffussione d aria non motorizzata | AVAILABLE | 127 | 1.3 | 950 | 45 | 400 | 0.0171 | https://doc.airzonecloud.com/img/medium/RRLG.jpg
RRLG095040BKX | 8435418973592 | Griglia ritorno lama grande Airzone 950x400 mm bl clip | Diffussione d aria non motorizzata | AVAILABLE | 127 | 1.3 | 950 | 45 | 400 | 0.0171 | https://doc.airzonecloud.com/img/medium/RRLG.jpg
RRLG095040BTX |  | Griglia ritorno lama grande Airzone 950x400 mm bl vite | Diffussione d aria non motorizzata | AVAILABLE | 127 | 1.3 | 950 | 45 | 400 | 0.0171 | https://doc.airzonecloud.com/img/medium/RRLG.jpg
RRLG095045AKX |  | Griglia ritorno lama grande Airzone 950x450 mm al clip | Diffussione d aria non motorizzata | AVAILABLE | 140 | 1.3 | 950 | 45 | 450 | 0.019238 | https://doc.airzonecloud.com/img/medium/RRLG.jpg
RRLG095045ATX |  | Griglia ritorno lama grande Airzone 950x450 mm al vite | Diffussione d aria non motorizzata | AVAILABLE | 140 | 1.3 | 950 | 45 | 450 | 0.019238 | https://doc.airzonecloud.com/img/medium/RRLG.jpg
RRLG095045BKX |  | Griglia ritorno lama grande Airzone 950x450 mm bl clip | Diffussione d aria non motorizzata | AVAILABLE | 140 | 1.3 | 950 | 45 | 450 | 0.019238 | https://doc.airzonecloud.com/img/medium/RRLG.jpg
RRLG095045BTX |  | Griglia ritorno lama grande Airzone 950x450 mm bl vite | Diffussione d aria non motorizzata | AVAILABLE | 140 | 1.3 | 950 | 45 | 450 | 0.019238 | https://doc.airzonecloud.com/img/medium/RRLG.jpg
RRLG095050AKX |  | Griglia ritorno lama grande Airzone 950x500 mm al clip | Diffussione d aria non motorizzata | AVAILABLE | 152 | 1.3 | 950 | 45 | 500 | 0.021375 | https://doc.airzonecloud.com/img/medium/RRLG.jpg
RRLG095050ATX |  | Griglia ritorno lama grande Airzone 950x500 mm al vite | Diffussione d aria non motorizzata | AVAILABLE | 152 | 1.4 | 950 | 45 | 500 | 0.021375 | https://doc.airzonecloud.com/img/medium/RRLG.jpg
RRLG095050BKX |  | Griglia ritorno lama grande Airzone 950x500 mm bl clip | Diffussione d aria non motorizzata | AVAILABLE | 152 | 1.4 | 950 | 45 | 500 | 0.021375 | https://doc.airzonecloud.com/img/medium/RRLG.jpg
RRLG095050BTX |  | Griglia ritorno lama grande Airzone 950x500 mm bl vite | Diffussione d aria non motorizzata | AVAILABLE | 152 | 1.4 | 950 | 45 | 500 | 0.021375 | https://doc.airzonecloud.com/img/medium/RRLG.jpg
RRLG095060AKX |  | Griglia ritorno lama grande Airzone 950x600 mm al clip | Diffussione d aria non motorizzata | AVAILABLE | 177 | 1.5 | 950 | 45 | 600 | 0.02565 | https://doc.airzonecloud.com/img/medium/RRLG.jpg
RRLG095060ATX |  | Griglia ritorno lama grande Airzone 950x600 mm al vite | Diffussione d aria non motorizzata | AVAILABLE | 177 | 1.5 | 950 | 45 | 600 | 0.02565 | https://doc.airzonecloud.com/img/medium/RRLG.jpg
RRLG095060BKX | 8435418973608 | Griglia ritorno lama grande Airzone 950x600 mm bl clip | Diffussione d aria non motorizzata | AVAILABLE | 177 | 1.5 | 950 | 45 | 600 | 0.02565 | https://doc.airzonecloud.com/img/medium/RRLG.jpg
RRLG095060BTX |  | Griglia ritorno lama grande Airzone 950x600 mm bl vite | Diffussione d aria non motorizzata | AVAILABLE | 177 | 1.5 | 950 | 45 | 600 | 0.02565 | https://doc.airzonecloud.com/img/medium/RRLG.jpg
RRLG100010AKX | 8435418973615 | Griglia ritorno lama grande Airzone 1000x100 mm al clip | Diffussione d aria non motorizzata | AVAILABLE | 43 | 2.2 | 1032 | 132 | 45 | 0.0061301 | https://doc.airzonecloud.com/img/medium/RRLG.jpg
RRLG100010ATX |  | Griglia ritorno lama grande Airzone 1000x100 mm al vite | Diffussione d aria non motorizzata | AVAILABLE | 43 | 2.2 | 1032 | 132 | 45 | 0.0061301 | https://doc.airzonecloud.com/img/medium/RRLG.jpg
RRLG100010BKX | 8435418973622 | Griglia ritorno lama grande Airzone 1000x100 mm bl clip | Diffussione d aria non motorizzata | AVAILABLE | 43 | 2.2 | 1032 | 132 | 45 | 0.0061301 | https://doc.airzonecloud.com/img/medium/RRLG.jpg
RRLG100010BTX |  | Griglia ritorno lama grande Airzone 1000x100 mm bl vite | Diffussione d aria non motorizzata | AVAILABLE | 43 | 2.2 | 1032 | 132 | 45 | 0.0061301 | https://doc.airzonecloud.com/img/medium/RRLG.jpg
RRLG100015AKX | 8435418973639 | Griglia ritorno lama grande Airzone 1000x150 mm al clip | Diffussione d aria non motorizzata | AVAILABLE | 52 | 1.1 | 1032 | 182 | 45 | 0.0084521 | https://doc.airzonecloud.com/img/medium/RRLG.jpg
RRLG100015ATX | 8435418973646 | Griglia ritorno lama grande Airzone 1000x150 mm al vite | Diffussione d aria non motorizzata | AVAILABLE | 52 | 1.1 | 1032 | 182 | 45 | 0.0084521 | https://doc.airzonecloud.com/img/medium/RRLG.jpg
RRLG100015BKX | 8435418973653 | Griglia ritorno lama grande Airzone 1000x150 mm bl clip | Diffussione d aria non motorizzata | AVAILABLE | 52 | 1.1 | 1032 | 182 | 45 | 0.0084521 | https://doc.airzonecloud.com/img/medium/RRLG.jpg
RRLG100015BTX | 8435503530433 | Griglia ritorno lama grande Airzone 1000x150 mm bl vite | Diffussione d aria non motorizzata | AVAILABLE | 52 | 1.1 | 1032 | 182 | 45 | 0.0084521 | https://doc.airzonecloud.com/img/medium/RRLG.jpg
RRLG100020AKX | 8435418973660 | Griglia ritorno lama grande Airzone 1000x200 mm al clip | Diffussione d aria non motorizzata | AVAILABLE | 63 | 1.15 | 1032 | 232 | 45 | 0.010774 | https://doc.airzonecloud.com/img/medium/RRLG.jpg
RRLG100020ATX | 8435503593056 | Griglia ritorno lama grande Airzone 1000x200 mm al vite | Diffussione d aria non motorizzata | AVAILABLE | 63 | 1.15 | 1032 | 232 | 45 | 0.010774 | https://doc.airzonecloud.com/img/medium/RRLG.jpg
RRLG100020BKX | 8435418973677 | Griglia ritorno lama grande Airzone 1000x200 mm bl clip | Diffussione d aria non motorizzata | AVAILABLE | 63 | 1.15 | 1032 | 232 | 45 | 0.010774 | https://doc.airzonecloud.com/img/medium/RRLG.jpg
RRLG100020BTX | 8435418973684 | Griglia ritorno lama grande Airzone 1000x200 mm bl vite | Diffussione d aria non motorizzata | AVAILABLE | 63 | 1.15 | 1032 | 232 | 45 | 0.010774 | https://doc.airzonecloud.com/img/medium/RRLG.jpg
RRLG100025AKX | 8435418973707 | Griglia ritorno lama grande Airzone 1000x250 mm al clip | Diffussione d aria non motorizzata | AVAILABLE | 90 | 1.2 | 1032 | 282 | 45 | 0.013096 | https://doc.airzonecloud.com/img/medium/RRLG.jpg
RRLG100025ATX | 8435418973714 | Griglia ritorno lama grande Airzone 1000x250 mm al vite | Diffussione d aria non motorizzata | AVAILABLE | 90 | 1.2 | 1032 | 282 | 45 | 0.013096 | https://doc.airzonecloud.com/img/medium/RRLG.jpg
RRLG100025BKX | 8435418973721 | Griglia ritorno lama grande Airzone 1000x250 mm bl clip | Diffussione d aria non motorizzata | AVAILABLE | 90 | 1.2 | 1032 | 282 | 45 | 0.013096 | https://doc.airzonecloud.com/img/medium/RRLG.jpg
RRLG100025BTX | 8435418973738 | Griglia ritorno lama grande Airzone 1000x250 mm bl vite | Diffussione d aria non motorizzata | AVAILABLE | 90 | 1.2 | 1032 | 282 | 45 | 0.013096 | https://doc.airzonecloud.com/img/medium/RRLG.jpg
RRLG100030AKX | 8435418973745 | Griglia ritorno lama grande Airzone 1000x300 mm al clip | Diffussione d aria non motorizzata | AVAILABLE | 102 | 1.25 | 1032 | 332 | 45 | 0.015418 | https://doc.airzonecloud.com/img/medium/RRLG.jpg
RRLG100030ATX | 8435418973752 | Griglia ritorno lama grande Airzone 1000x300 mm al vite | Diffussione d aria non motorizzata | AVAILABLE | 102 | 1.25 | 1032 | 332 | 45 | 0.015418 | https://doc.airzonecloud.com/img/medium/RRLG.jpg
RRLG100030BKX | 8435418973769 | Griglia ritorno lama grande Airzone 1000x300 mm bl clip | Diffussione d aria non motorizzata | AVAILABLE | 102 | 1.25 | 1032 | 332 | 45 | 0.015418 | https://doc.airzonecloud.com/img/medium/RRLG.jpg
RRLG100030BTX | 8435418973776 | Griglia ritorno lama grande Airzone 1000x300 mm bl vite | Diffussione d aria non motorizzata | AVAILABLE | 102 | 1.25 | 1032 | 332 | 45 | 0.015418 | https://doc.airzonecloud.com/img/medium/RRLG.jpg
RRLG100035AKX | 8435418973783 | Griglia ritorno lama grande Airzone 1000x350 mm al clip | Diffussione d aria non motorizzata | AVAILABLE | 113 | 1.3 | 1032 | 382 | 45 | 0.01774 | https://doc.airzonecloud.com/img/medium/RRLG.jpg
RRLG100035ATX |  | Griglia ritorno lama grande Airzone 1000x350 mm al vite | Diffussione d aria non motorizzata | AVAILABLE | 113 | 1.3 | 1032 | 382 | 45 | 0.01774 | https://doc.airzonecloud.com/img/medium/RRLG.jpg
RRLG100035BKX | 8435503545895 | Griglia ritorno lama grande Airzone 1000x350 mm bl clip | Diffussione d aria non motorizzata | AVAILABLE | 113 | 1.3 | 1032 | 382 | 45 | 0.01774 | https://doc.airzonecloud.com/img/medium/RRLG.jpg
RRLG100035BTX | 8435418973790 | Griglia ritorno lama grande Airzone 1000x350 mm bl vite | Diffussione d aria non motorizzata | AVAILABLE | 113 | 1.3 | 1032 | 382 | 45 | 0.01774 | https://doc.airzonecloud.com/img/medium/RRLG.jpg
RRLG100040AKX | 8435418973806 | Griglia ritorno lama grande Airzone 1000x400 mm al clip | Diffussione d aria non motorizzata | AVAILABLE | 127 | 1.35 | 1032 | 432 | 45 | 0.020062 | https://doc.airzonecloud.com/img/medium/RRLG.jpg
RRLG100040ATX | 8435418973813 | Griglia ritorno lama grande Airzone 1000x400 mm al vite | Diffussione d aria non motorizzata | AVAILABLE | 127 | 1.35 | 1032 | 432 | 45 | 0.020062 | https://doc.airzonecloud.com/img/medium/RRLG.jpg
RRLG100040BKX | 8435418973820 | Griglia ritorno lama grande Airzone 1000x400 mm bl clip | Diffussione d aria non motorizzata | AVAILABLE | 127 | 1.35 | 1032 | 432 | 45 | 0.020062 | https://doc.airzonecloud.com/img/medium/RRLG.jpg
RRLG100040BTX | 8435418973837 | Griglia ritorno lama grande Airzone 1000x400 mm bl vite | Diffussione d aria non motorizzata | AVAILABLE | 127 | 1.35 | 1032 | 432 | 45 | 0.020062 | https://doc.airzonecloud.com/img/medium/RRLG.jpg
RRLG100045AKX | 8435503584719 | Griglia ritorno lama grande Airzone 1000x450 mm al clip | Diffussione d aria non motorizzata | AVAILABLE | 140 | 1.4 | 1032 | 482 | 45 | 0.022384 | https://doc.airzonecloud.com/img/medium/RRLG.jpg
RRLG100045ATX | 8435503590567 | Griglia ritorno lama grande Airzone 1000x450 mm al vite | Diffussione d aria non motorizzata | AVAILABLE | 140 | 1.4 | 1032 | 482 | 45 | 0.022384 | https://doc.airzonecloud.com/img/medium/RRLG.jpg
RRLG100045BKX | 8435418973844 | Griglia ritorno lama grande Airzone 1000x450 mm bl clip | Diffussione d aria non motorizzata | AVAILABLE | 140 | 1.4 | 1032 | 482 | 45 | 0.022384 | https://doc.airzonecloud.com/img/medium/RRLG.jpg
RRLG100045BTX | 8435418973851 | Griglia ritorno lama grande Airzone 1000x450 mm bl vite | Diffussione d aria non motorizzata | AVAILABLE | 140 | 1.4 | 1032 | 482 | 45 | 0.022384 | https://doc.airzonecloud.com/img/medium/RRLG.jpg
RRLG100050AKX | 8435418973868 | Griglia ritorno lama grande Airzone 1000x500 mm al clip | Diffussione d aria non motorizzata | AVAILABLE | 152 | 1.45 | 1032 | 532 | 45 | 0.024706 | https://doc.airzonecloud.com/img/medium/RRLG.jpg
RRLG100050ATX | 8435418973875 | Griglia ritorno lama grande Airzone 1000x500 mm al vite | Diffussione d aria non motorizzata | AVAILABLE | 152 | 1.45 | 1032 | 532 | 45 | 0.024706 | https://doc.airzonecloud.com/img/medium/RRLG.jpg
RRLG100050BKX | 8435418973882 | Griglia ritorno lama grande Airzone 1000x500 mm bl clip | Diffussione d aria non motorizzata | AVAILABLE | 152 | 1.45 | 1032 | 532 | 45 | 0.024706 | https://doc.airzonecloud.com/img/medium/RRLG.jpg
RRLG100050BTX | 8435418973899 | Griglia ritorno lama grande Airzone 1000x500 mm bl vite | Diffussione d aria non motorizzata | AVAILABLE | 152 | 1.45 | 1032 | 532 | 45 | 0.024706 | https://doc.airzonecloud.com/img/medium/RRLG.jpg
RRLG100060AKX | 8435418973912 | Griglia ritorno lama grande Airzone 1000x600 mm al clip | Diffussione d aria non motorizzata | AVAILABLE | 177 | 1.55 | 1032 | 632 | 45 | 0.02935 | https://doc.airzonecloud.com/img/medium/RRLG.jpg
RRLG100060ATX | 8435418973929 | Griglia ritorno lama grande Airzone 1000x600 mm al vite | Diffussione d aria non motorizzata | AVAILABLE | 177 | 1.55 | 1032 | 632 | 45 | 0.02935 | https://doc.airzonecloud.com/img/medium/RRLG.jpg
RRLG100060BKX | 8435418973936 | Griglia ritorno lama grande Airzone 1000x600 mm bl clip | Diffussione d aria non motorizzata | AVAILABLE | 177 | 1.55 | 1032 | 632 | 45 | 0.02935 | https://doc.airzonecloud.com/img/medium/RRLG.jpg
RRLG100060BTX | 8435418973943 | Griglia ritorno lama grande Airzone 1000x600 mm bl vite | Diffussione d aria non motorizzata | AVAILABLE | 177 | 1.55 | 1032 | 632 | 45 | 0.02935 | https://doc.airzonecloud.com/img/medium/RRLG.jpg
RSDF020010AKRT | 8435418974049 | Griglia di ripresa d. orizz. lama fissa 45° +reg 200x100 alluminio clip | Diffussione d aria non motorizzata | AVAILABLE | 34 | 0.5 | 200 | 130 | 100 | 0.0026 | https://doc.airzonecloud.com/img/medium/RSDF.jpg
RSDF020010AKX | 8435418974056 | Griglia di ripresa d. orizz. lama fissa 45° 200x100 alluminio clip | Diffussione d aria non motorizzata | AVAILABLE | 17 | 0.2 | 200 | 50 | 100 | 0.001 | https://doc.airzonecloud.com/img/medium/RSDF.jpg
RSDF020010ATX | 8435503545901 | Griglia di ripresa d. orizz. lama fissa 45° 200x100 alluminio vite | Diffussione d aria non motorizzata | AVAILABLE | 17 | 0.2 | 200 | 50 | 100 | 0.001 | https://doc.airzonecloud.com/img/medium/RSDF.jpg
RSDF020010BKRT | 8435437625274 | Griglia di ripresa d. orizz. lama fissa 45° +reg 200x100 bianco clip | Diffussione d aria non motorizzata | AVAILABLE | 34 | 0.5 | 200 | 130 | 100 | 0.0026 | https://doc.airzonecloud.com/img/medium/RSDF.jpg
RSDF020010BKX | 8435418974063 | Griglia di ripresa d. orizz. lama fissa 45° 200x100 bianco clip | Diffussione d aria non motorizzata | AVAILABLE | 17 | 0.2 | 200 | 50 | 100 | 0.001 | https://doc.airzonecloud.com/img/medium/RSDF.jpg
RSDF020010BTX | 8435503520311 | Griglia di ripresa d. orizz. lama fissa 45° 200x100 bianco vite | Diffussione d aria non motorizzata | AVAILABLE | 17 | 0.2 | 200 | 50 | 100 | 0.001 | https://doc.airzonecloud.com/img/medium/RSDF.jpg
RSDF020015AKX | 8435418974070 | Griglia di ripresa d. orizz. lama fissa 45° 200x150 alluminio clip | Diffussione d aria non motorizzata | AVAILABLE | 19 | 0.25 | 200 | 50 | 150 | 0.0015 | https://doc.airzonecloud.com/img/medium/RSDF.jpg
RSDF020015ATX | 8435503590574 | Griglia di ripresa d. orizz. lama fissa 45° 200x150 alluminio vite | Diffussione d aria non motorizzata | AVAILABLE | 19 | 0.25 | 200 | 50 | 150 | 0.0015 | https://doc.airzonecloud.com/img/medium/RSDF.jpg
RSDF020015BKRT | 8435418974087 | Griglia di ripresa d. orizz. lama fissa 45° +reg 200x150 bianco clip | Diffussione d aria non motorizzata | AVAILABLE | 40 | 0.65 | 200 | 130 | 150 | 0.0039 | https://doc.airzonecloud.com/img/medium/RSDF.jpg
RSDF020015BKX | 8435418974094 | Griglia di ripresa d. orizz. lama fissa 45° 200x150 bianco clip | Diffussione d aria non motorizzata | AVAILABLE | 19 | 0.25 | 200 | 50 | 150 | 0.0015 | https://doc.airzonecloud.com/img/medium/RSDF.jpg
RSDF020015BTX |  | Griglia di ripresa d. orizz. lama fissa 45° 200x150 bianco vite | Diffussione d aria non motorizzata | AVAILABLE | 19 | 0.25 | 200 | 50 | 150 | 0.0015 | https://doc.airzonecloud.com/img/medium/RSDF.jpg
RSDF020020AKX | 8435418974100 | Griglia di ripresa d. orizz. lama fissa 45° 200x200 alluminio clip | Diffussione d aria non motorizzata | AVAILABLE | 22 | 0.3 | 200 | 50 | 200 | 0.002 | https://doc.airzonecloud.com/img/medium/RSDF.jpg
RSDF020020ATX |  | Griglia di ripresa d. orizz. lama fissa 45° 200x200 alluminio vite | Diffussione d aria non motorizzata | AVAILABLE | 22 | 0.3 | 200 | 50 | 200 | 0.002 | https://doc.airzonecloud.com/img/medium/RSDF.jpg
RSDF020020BKRT | 8435503520212 | Griglia di ripresa d. orizz. lama fissa 45° +reg 200x200 bianco clip | Diffussione d aria non motorizzata | AVAILABLE | 47 | 0.8 | 200 | 130 | 200 | 0.0052 | https://doc.airzonecloud.com/img/medium/RSDF.jpg
RSDF020020BKX | 8435418974117 | Griglia di ripresa d. orizz. lama fissa 45° 200x200 bianco clip | Diffussione d aria non motorizzata | AVAILABLE | 22 | 0.3 | 200 | 50 | 200 | 0.002 | https://doc.airzonecloud.com/img/medium/RSDF.jpg
RSDF020020BTX | 8435418974124 | Griglia di ripresa d. orizz. lama fissa 45° 200x200 bianco vite | Diffussione d aria non motorizzata | AVAILABLE | 22 | 0.3 | 200 | 50 | 200 | 0.002 | https://doc.airzonecloud.com/img/medium/RSDF.jpg
RSDF025010AKX | 8435503520328 | Griglia di ripresa d. orizz. lama fissa 45° 250x100 alluminio clip | Diffussione d aria non motorizzata | AVAILABLE | 17 | 0.25 | 250 | 50 | 100 | 0.00125 | https://doc.airzonecloud.com/img/medium/RSDF.jpg
RSDF025010ATX |  | Griglia di ripresa d. orizz. lama fissa 45° 250x100 alluminio vite | Diffussione d aria non motorizzata | AVAILABLE | 17 | 0.25 | 250 | 50 | 100 | 0.00125 | https://doc.airzonecloud.com/img/medium/RSDF.jpg
RSDF025010BKX | 8435418974131 | Griglia di ripresa d. orizz. lama fissa 45° 250x100 bianco clip | Diffussione d aria non motorizzata | AVAILABLE | 17 | 0.25 | 250 | 50 | 100 | 0.00125 | https://doc.airzonecloud.com/img/medium/RSDF.jpg
RSDF025010BTX |  | Griglia di ripresa d. orizz. lama fissa 45° 250x100 bianco vite | Diffussione d aria non motorizzata | AVAILABLE | 17 | 0.25 | 250 | 50 | 100 | 0.00125 | https://doc.airzonecloud.com/img/medium/RSDF.jpg
RSDF025015AKX | 8435503520335 | Griglia di ripresa d. orizz. lama fissa 45° 250x150 alluminio clip | Diffussione d aria non motorizzata | AVAILABLE | 21 | 0.3 | 250 | 50 | 150 | 0.001875 | https://doc.airzonecloud.com/img/medium/RSDF.jpg
RSDF025015ATX |  | Griglia di ripresa d. orizz. lama fissa 45° 250x150 alluminio vite | Diffussione d aria non motorizzata | AVAILABLE | 21 | 0.3 | 250 | 50 | 150 | 0.001875 | https://doc.airzonecloud.com/img/medium/RSDF.jpg
RSDF025015BKRT | 8435437628350 | Griglia di ripresa d. orizz. lama fissa 45° +reg 250x150 bianco clip | Diffussione d aria non motorizzata | AVAILABLE | 43 | 0.8 | 250 | 130 | 150 | 0.004875 | https://doc.airzonecloud.com/img/medium/RSDF.jpg
RSDF025015BKX | 8435418974148 | Griglia di ripresa d. orizz. lama fissa 45° 250x150 bianco clip | Diffussione d aria non motorizzata | AVAILABLE | 21 | 0.3 | 250 | 50 | 150 | 0.001875 | https://doc.airzonecloud.com/img/medium/RSDF.jpg
RSDF025015BTX | 8435418974155 | Griglia di ripresa d. orizz. lama fissa 45° 250x150 bianco vite | Diffussione d aria non motorizzata | AVAILABLE | 21 | 0.3 | 250 | 50 | 150 | 0.001875 | https://doc.airzonecloud.com/img/medium/RSDF.jpg
RSDF025020AKX | 8435503520342 | Griglia di ripresa d. orizz. lama fissa 45° 250x200 alluminio clip | Diffussione d aria non motorizzata | AVAILABLE | 24 | 0.35 | 250 | 50 | 200 | 0.0025 | https://doc.airzonecloud.com/img/medium/RSDF.jpg
RSDF025020ATX | 8435503520359 | Griglia di ripresa d. orizz. lama fissa 45° 250x200 alluminio vite | Diffussione d aria non motorizzata | AVAILABLE | 24 | 0.35 | 250 | 50 | 200 | 0.0025 | https://doc.airzonecloud.com/img/medium/RSDF.jpg
RSDF025020BKX | 8435503520366 | Griglia di ripresa d. orizz. lama fissa 45° 250x200 bianco clip | Diffussione d aria non motorizzata | AVAILABLE | 24 | 0.35 | 250 | 50 | 200 | 0.0025 | https://doc.airzonecloud.com/img/medium/RSDF.jpg
RSDF025020BTX | 8435503520373 | Griglia di ripresa d. orizz. lama fissa 45° 250x200 bianco vite | Diffussione d aria non motorizzata | AVAILABLE | 24 | 0.35 | 250 | 50 | 200 | 0.0025 | https://doc.airzonecloud.com/img/medium/RSDF.jpg
RSDF025025AKX | 8435503520380 | Griglia di ripresa d. orizz. lama fissa 45° 250x250 alluminio clip | Diffussione d aria non motorizzata | AVAILABLE | 33 | 0.4 | 250 | 50 | 250 | 0.003125 | https://doc.airzonecloud.com/img/medium/RSDF.jpg
RSDF025025ATX |  | Griglia di ripresa d. orizz. lama fissa 45° 250x250 alluminio vite | Diffussione d aria non motorizzata | AVAILABLE | 33 | 0.4 | 250 | 50 | 250 | 0.003125 | https://doc.airzonecloud.com/img/medium/RSDF.jpg
RSDF025025BKX | 8435503520397 | Griglia di ripresa d. orizz. lama fissa 45° 250x250 bianco clip | Diffussione d aria non motorizzata | AVAILABLE | 33 | 0.4 | 250 | 50 | 250 | 0.003125 | https://doc.airzonecloud.com/img/medium/RSDF.jpg
RSDF025025BTX | 8435503590581 | Griglia di ripresa d. orizz. lama fissa 45° 250x250 bianco vite | Diffussione d aria non motorizzata | AVAILABLE | 33 | 0.4 | 250 | 50 | 250 | 0.003125 | https://doc.airzonecloud.com/img/medium/RSDF.jpg
RSDF030010AKRT | 8435418974162 | Griglia di ripresa d. orizz. lama fissa 45° +reg 300x100 alluminio clip | Diffussione d aria non motorizzata | AVAILABLE | 40 | 0.8 | 300 | 130 | 100 | 0.0039 | https://doc.airzonecloud.com/img/medium/RSDF.jpg
RSDF030010AKX | 8435418974179 | Griglia di ripresa d. orizz. lama fissa 45° 300x100 alluminio clip | Diffussione d aria non motorizzata | AVAILABLE | 19 | 0.3 | 300 | 50 | 100 | 0.0015 | https://doc.airzonecloud.com/img/medium/RSDF.jpg
RSDF030010ATX |  | Griglia di ripresa d. orizz. lama fissa 45° 300x100 alluminio vite | Diffussione d aria non motorizzata | AVAILABLE | 19 | 0.3 | 300 | 50 | 100 | 0.0015 | https://doc.airzonecloud.com/img/medium/RSDF.jpg
RSDF030010BKRT | 8435503520229 | Griglia di ripresa d. orizz. lama fissa 45° +reg 300x100 bianco clip | Diffussione d aria non motorizzata | AVAILABLE | 40 | 0.8 | 300 | 130 | 100 | 0.0039 | https://doc.airzonecloud.com/img/medium/RSDF.jpg
RSDF030010BKX | 8435418974186 | Griglia di ripresa d. orizz. lama fissa 45° 300x100 bianco clip | Diffussione d aria non motorizzata | AVAILABLE | 19 | 0.3 | 300 | 50 | 100 | 0.0015 | https://doc.airzonecloud.com/img/medium/RSDF.jpg
RSDF030010BTRT | 8435503590598 | Griglia di ripresa d. orizz. lama fissa 45° +reg 300x100 bianco vite | Diffussione d aria non motorizzata | AVAILABLE | 40 | 0.8 | 300 | 130 | 100 | 0.0039 | https://doc.airzonecloud.com/img/medium/RSDF.jpg
RSDF030010BTX | 8435503520403 | Griglia di ripresa d. orizz. lama fissa 45° 300x100 bianco vite | Diffussione d aria non motorizzata | AVAILABLE | 19 | 0.3 | 300 | 50 | 100 | 0.0015 | https://doc.airzonecloud.com/img/medium/RSDF.jpg
RSDF030015AKX | 8435418974193 | Griglia di ripresa d. orizz. lama fissa 45° 300x150 alluminio clip | Diffussione d aria non motorizzata | AVAILABLE | 22 | 0.35 | 300 | 50 | 150 | 0.00225 | https://doc.airzonecloud.com/img/medium/RSDF.jpg
RSDF030015ATX | 8435503520410 | Griglia di ripresa d. orizz. lama fissa 45° 300x150 alluminio vite | Diffussione d aria non motorizzata | AVAILABLE | 22 | 0.35 | 300 | 50 | 150 | 0.00225 | https://doc.airzonecloud.com/img/medium/RSDF.jpg
RSDF030015BKRT |  | Griglia di ripresa d. orizz. lama fissa 45° +reg 300x150 bianco clip | Diffussione d aria non motorizzata | AVAILABLE | 44 | 1 | 300 | 130 | 150 | 0.00585 | https://doc.airzonecloud.com/img/medium/RSDF.jpg
RSDF030015BKX | 8435418974209 | Griglia di ripresa d. orizz. lama fissa 45° 300x150 bianco clip | Diffussione d aria non motorizzata | AVAILABLE | 22 | 0.35 | 300 | 50 | 150 | 0.00225 | https://doc.airzonecloud.com/img/medium/RSDF.jpg
RSDF030015BTX | 8435503520427 | Griglia di ripresa d. orizz. lama fissa 45° 300x150 bianco vite | Diffussione d aria non motorizzata | AVAILABLE | 22 | 0.35 | 300 | 50 | 150 | 0.00225 | https://doc.airzonecloud.com/img/medium/RSDF.jpg
RSDF030020AKX | 8435418974216 | Griglia di ripresa d. orizz. lama fissa 45° 300x200 alluminio clip | Diffussione d aria non motorizzata | AVAILABLE | 25 | 0.4 | 300 | 50 | 200 | 0.003 | https://doc.airzonecloud.com/img/medium/RSDF.jpg
RSDF030020ATX |  | Griglia di ripresa d. orizz. lama fissa 45° 300x200 alluminio vite | Diffussione d aria non motorizzata | AVAILABLE | 25 | 0.4 | 300 | 50 | 200 | 0.003 | https://doc.airzonecloud.com/img/medium/RSDF.jpg
RSDF030020BKRT | 8435418974223 | Griglia di ripresa d. orizz. lama fissa 45° +reg 300x200 bianco clip | Diffussione d aria non motorizzata | AVAILABLE | 54 | 1.1 | 300 | 130 | 200 | 0.0078 | https://doc.airzonecloud.com/img/medium/RSDF.jpg
RSDF030020BKX | 8435418974230 | Griglia di ripresa d. orizz. lama fissa 45° 300x200 bianco clip | Diffussione d aria non motorizzata | AVAILABLE | 25 | 0.4 | 300 | 50 | 200 | 0.003 | https://doc.airzonecloud.com/img/medium/RSDF.jpg
RSDF030020BTX |  | Griglia di ripresa d. orizz. lama fissa 45° 300x200 bianco vite | Diffussione d aria non motorizzata | AVAILABLE | 25 | 0.4 | 300 | 50 | 200 | 0.003 | https://doc.airzonecloud.com/img/medium/RSDF.jpg
RSDF030025AKX |  | Griglia di ripresa d. orizz. lama fissa 45° 300x250 alluminio clip | Diffussione d aria non motorizzata | AVAILABLE | 36 | 0.45 | 300 | 50 | 250 | 0.00375 | https://doc.airzonecloud.com/img/medium/RSDF.jpg
RSDF030025ATX |  | Griglia di ripresa d. orizz. lama fissa 45° 300x250 alluminio vite | Diffussione d aria non motorizzata | AVAILABLE | 36 | 0.45 | 300 | 50 | 250 | 0.00375 | https://doc.airzonecloud.com/img/medium/RSDF.jpg
RSDF030025BKX | 8435503520434 | Griglia di ripresa d. orizz. lama fissa 45° 300x250 bianco clip | Diffussione d aria non motorizzata | AVAILABLE | 36 | 0.45 | 300 | 50 | 250 | 0.00375 | https://doc.airzonecloud.com/img/medium/RSDF.jpg
RSDF030025BTX |  | Griglia di ripresa d. orizz. lama fissa 45° 300x250 bianco vite | Diffussione d aria non motorizzata | AVAILABLE | 36 | 0.45 | 300 | 50 | 250 | 0.00375 | https://doc.airzonecloud.com/img/medium/RSDF.jpg
RSDF030030AKX | 8435418974247 | Griglia di ripresa d. orizz. lama fissa 45° 300x300 alluminio clip | Diffussione d aria non motorizzata | AVAILABLE | 39 | 0.5 | 300 | 50 | 300 | 0.0045 | https://doc.airzonecloud.com/img/medium/RSDF.jpg
RSDF030030ATX |  | Griglia di ripresa d. orizz. lama fissa 45° 300x300 alluminio vite | Diffussione d aria non motorizzata | AVAILABLE | 39 | 0.5 | 300 | 50 | 300 | 0.0045 | https://doc.airzonecloud.com/img/medium/RSDF.jpg
RSDF030030BKX | 8435418974254 | Griglia di ripresa d. orizz. lama fissa 45° 300x300 bianco clip | Diffussione d aria non motorizzata | AVAILABLE | 39 | 0.5 | 300 | 50 | 300 | 0.0045 | https://doc.airzonecloud.com/img/medium/RSDF.jpg
RSDF030030BTX |  | Griglia di ripresa d. orizz. lama fissa 45° 300x300 bianco vite | Diffussione d aria non motorizzata | AVAILABLE | 39 | 0.5 | 300 | 50 | 300 | 0.0045 | https://doc.airzonecloud.com/img/medium/RSDF.jpg
RSDF035010AKX | 8435503520441 | Griglia di ripresa d. orizz. lama fissa 45° 350x100 alluminio clip | Diffussione d aria non motorizzata | AVAILABLE | 21 | 0.35 | 350 | 50 | 100 | 0.00175 | https://doc.airzonecloud.com/img/medium/RSDF.jpg
RSDF035010ATX |  | Griglia di ripresa d. orizz. lama fissa 45° 350x100 alluminio vite | Diffussione d aria non motorizzata | AVAILABLE | 21 | 0.35 | 350 | 50 | 100 | 0.00175 | https://doc.airzonecloud.com/img/medium/RSDF.jpg
RSDF035010BKX | 8435418974261 | Griglia di ripresa d. orizz. lama fissa 45° 350x100 bianco clip | Diffussione d aria non motorizzata | AVAILABLE | 21 | 0.35 | 350 | 50 | 100 | 0.00175 | https://doc.airzonecloud.com/img/medium/RSDF.jpg
RSDF035010BTX |  | Griglia di ripresa d. orizz. lama fissa 45° 350x100 bianco vite | Diffussione d aria non motorizzata | AVAILABLE | 21 | 0.35 | 350 | 50 | 100 | 0.00175 | https://doc.airzonecloud.com/img/medium/RSDF.jpg
RSDF035015AKX | 8435503520458 | Griglia di ripresa d. orizz. lama fissa 45° 350x150 alluminio clip | Diffussione d aria non motorizzata | AVAILABLE | 24 | 0.4 | 350 | 50 | 150 | 0.002625 | https://doc.airzonecloud.com/img/medium/RSDF.jpg
RSDF035015ATX |  | Griglia di ripresa d. orizz. lama fissa 45° 350x150 alluminio vite | Diffussione d aria non motorizzata | AVAILABLE | 24 | 0.4 | 350 | 50 | 150 | 0.002625 | https://doc.airzonecloud.com/img/medium/RSDF.jpg
RSDF035015BKRT |  | Griglia di ripresa d. orizz. lama fissa 45° +reg 350x150 bianco clip | Diffussione d aria non motorizzata | AVAILABLE | 46 | 1.1 | 350 | 130 | 150 | 0.006825 | https://doc.airzonecloud.com/img/medium/RSDF.jpg
RSDF035015BKX | 8435418974278 | Griglia di ripresa d. orizz. lama fissa 45° 350x150 bianco clip | Diffussione d aria non motorizzata | AVAILABLE | 24 | 0.4 | 350 | 50 | 150 | 0.002625 | https://doc.airzonecloud.com/img/medium/RSDF.jpg
RSDF035015BTX |  | Griglia di ripresa d. orizz. lama fissa 45° 350x150 bianco vite | Diffussione d aria non motorizzata | AVAILABLE | 24 | 0.4 | 350 | 50 | 150 | 0.002625 | https://doc.airzonecloud.com/img/medium/RSDF.jpg
RSDF035020AKX | 8435503520465 | Griglia di ripresa d. orizz. lama fissa 45° 350x200 alluminio clip | Diffussione d aria non motorizzata | AVAILABLE | 27 | 0.45 | 350 | 50 | 200 | 0.0035 | https://doc.airzonecloud.com/img/medium/RSDF.jpg
RSDF035020ATX | 8435503520472 | Griglia di ripresa d. orizz. lama fissa 45° 350x200 alluminio vite | Diffussione d aria non motorizzata | AVAILABLE | 27 | 0.45 | 350 | 50 | 200 | 0.0035 | https://doc.airzonecloud.com/img/medium/RSDF.jpg
RSDF035020BKX | 8435418974285 | Griglia di ripresa d. orizz. lama fissa 45° 350x200 bianco clip | Diffussione d aria non motorizzata | AVAILABLE | 27 | 0.45 | 350 | 50 | 200 | 0.0035 | https://doc.airzonecloud.com/img/medium/RSDF.jpg
RSDF035020BTX | 8435503520489 | Griglia di ripresa d. orizz. lama fissa 45° 350x200 bianco vite | Diffussione d aria non motorizzata | AVAILABLE | 27 | 0.45 | 350 | 50 | 200 | 0.0035 | https://doc.airzonecloud.com/img/medium/RSDF.jpg
RSDF035025AKX |  | Griglia di ripresa d. orizz. lama fissa 45° 350x250 alluminio clip | Diffussione d aria non motorizzata | AVAILABLE | 39 | 0.5 | 350 | 50 | 250 | 0.004375 | https://doc.airzonecloud.com/img/medium/RSDF.jpg
RSDF035025ATX |  | Griglia di ripresa d. orizz. lama fissa 45° 350x250 alluminio vite | Diffussione d aria non motorizzata | AVAILABLE | 39 | 0.5 | 350 | 50 | 250 | 0.004375 | https://doc.airzonecloud.com/img/medium/RSDF.jpg
RSDF035025BKX | 8435418974292 | Griglia di ripresa d. orizz. lama fissa 45° 350x250 bianco clip | Diffussione d aria non motorizzata | AVAILABLE | 39 | 0.5 | 350 | 50 | 250 | 0.004375 | https://doc.airzonecloud.com/img/medium/RSDF.jpg
RSDF035025BTX |  | Griglia di ripresa d. orizz. lama fissa 45° 350x250 bianco vite | Diffussione d aria non motorizzata | AVAILABLE | 39 | 0.5 | 350 | 50 | 250 | 0.004375 | https://doc.airzonecloud.com/img/medium/RSDF.jpg
RSDF035030AKX |  | Griglia di ripresa d. orizz. lama fissa 45° 350x300 alluminio clip | Diffussione d aria non motorizzata | AVAILABLE | 43 | 0.55 | 350 | 50 | 300 | 0.00525 | https://doc.airzonecloud.com/img/medium/RSDF.jpg
RSDF035030ATX |  | Griglia di ripresa d. orizz. lama fissa 45° 350x300 alluminio vite | Diffussione d aria non motorizzata | AVAILABLE | 43 | 0.55 | 350 | 50 | 300 | 0.00525 | https://doc.airzonecloud.com/img/medium/RSDF.jpg
RSDF035030BKX | 8435503545918 | Griglia di ripresa d. orizz. lama fissa 45° 350x300 bianco clip | Diffussione d aria non motorizzata | AVAILABLE | 43 | 0.55 | 350 | 50 | 300 | 0.00525 | https://doc.airzonecloud.com/img/medium/RSDF.jpg
RSDF035030BTX |  | Griglia di ripresa d. orizz. lama fissa 45° 350x300 bianco vite | Diffussione d aria non motorizzata | AVAILABLE | 43 | 0.55 | 350 | 50 | 300 | 0.00525 | https://doc.airzonecloud.com/img/medium/RSDF.jpg
RSDF040010AKX | 8435418974308 | Griglia di ripresa d. orizz. lama fissa 45° 400x100 alluminio clip | Diffussione d aria non motorizzata | AVAILABLE | 22 | 0.4 | 400 | 50 | 100 | 0.002 | https://doc.airzonecloud.com/img/medium/RSDF.jpg
RSDF040010ATX |  | Griglia di ripresa d. orizz. lama fissa 45° 400x100 alluminio vite | Diffussione d aria non motorizzata | AVAILABLE | 22 | 0.4 | 400 | 50 | 100 | 0.002 | https://doc.airzonecloud.com/img/medium/RSDF.jpg
RSDF040010BKX | 8435418974315 | Griglia di ripresa d. orizz. lama fissa 45° 400x100 bianco clip | Diffussione d aria non motorizzata | AVAILABLE | 22 | 0.4 | 400 | 50 | 100 | 0.002 | https://doc.airzonecloud.com/img/medium/RSDF.jpg
RSDF040010BTX | 8435503590604 | Griglia di ripresa d. orizz. lama fissa 45° 400x100 bianco vite | Diffussione d aria non motorizzata | AVAILABLE | 22 | 0.4 | 400 | 50 | 100 | 0.002 | https://doc.airzonecloud.com/img/medium/RSDF.jpg
RSDF040015AKX | 8435418974322 | Griglia di ripresa d. orizz. lama fissa 45° 400x150 alluminio clip | Diffussione d aria non motorizzata | AVAILABLE | 25 | 0.45 | 400 | 50 | 150 | 0.003 | https://doc.airzonecloud.com/img/medium/RSDF.jpg
RSDF040015ATX | 8435503520496 | Griglia di ripresa d. orizz. lama fissa 45° 400x150 alluminio vite | Diffussione d aria non motorizzata | AVAILABLE | 25 | 0.45 | 400 | 50 | 150 | 0.003 | https://doc.airzonecloud.com/img/medium/RSDF.jpg
RSDF040015BKX | 8435418974339 | Griglia di ripresa d. orizz. lama fissa 45° 400x150 bianco clip | Diffussione d aria non motorizzata | AVAILABLE | 25 | 0.45 | 400 | 50 | 150 | 0.003 | https://doc.airzonecloud.com/img/medium/RSDF.jpg
RSDF040015BTX | 8435503520502 | Griglia di ripresa d. orizz. lama fissa 45° 400x150 bianco vite | Diffussione d aria non motorizzata | AVAILABLE | 25 | 0.45 | 400 | 50 | 150 | 0.003 | https://doc.airzonecloud.com/img/medium/RSDF.jpg
RSDF040020AKRT | 8435418974346 | Griglia di ripresa d. orizz. lama fissa 45° +reg 400x200 alluminio clip | Diffussione d aria non motorizzata | AVAILABLE | 63 | 1.4 | 400 | 130 | 200 | 0.0104 | https://doc.airzonecloud.com/img/medium/RSDF.jpg
RSDF040020AKX | 8435418974353 | Griglia di ripresa d. orizz. lama fissa 45° 400x200 alluminio clip | Diffussione d aria non motorizzata | AVAILABLE | 29 | 0.5 | 400 | 50 | 200 | 0.004 | https://doc.airzonecloud.com/img/medium/RSDF.jpg
RSDF040020ATX |  | Griglia di ripresa d. orizz. lama fissa 45° 400x200 alluminio vite | Diffussione d aria non motorizzata | AVAILABLE | 29 | 0.5 | 400 | 50 | 200 | 0.004 | https://doc.airzonecloud.com/img/medium/RSDF.jpg
RSDF040020BKX | 8435418974360 | Griglia di ripresa d. orizz. lama fissa 45° 400x200 bianco clip | Diffussione d aria non motorizzata | AVAILABLE | 29 | 0.5 | 400 | 50 | 200 | 0.004 | https://doc.airzonecloud.com/img/medium/RSDF.jpg
RSDF040020BTX | 8435503520519 | Griglia di ripresa d. orizz. lama fissa 45° 400x200 bianco vite | Diffussione d aria non motorizzata | AVAILABLE | 29 | 0.5 | 400 | 50 | 200 | 0.004 | https://doc.airzonecloud.com/img/medium/RSDF.jpg
RSDF040025AKX | 8435418974377 | Griglia di ripresa d. orizz. lama fissa 45° 400x250 alluminio clip | Diffussione d aria non motorizzata | AVAILABLE | 41 | 0.55 | 400 | 50 | 250 | 0.005 | https://doc.airzonecloud.com/img/medium/RSDF.jpg
RSDF040025ATX | 8435437625298 | Griglia di ripresa d. orizz. lama fissa 45° 400x250 alluminio vite | Diffussione d aria non motorizzata | AVAILABLE | 41 | 0.55 | 400 | 50 | 250 | 0.005 | https://doc.airzonecloud.com/img/medium/RSDF.jpg
RSDF040025BKX | 8435503545925 | Griglia di ripresa d. orizz. lama fissa 45° 400x250 bianco clip | Diffussione d aria non motorizzata | AVAILABLE | 41 | 0.55 | 400 | 50 | 250 | 0.005 | https://doc.airzonecloud.com/img/medium/RSDF.jpg
RSDF040025BTX |  | Griglia di ripresa d. orizz. lama fissa 45° 400x250 bianco vite | Diffussione d aria non motorizzata | AVAILABLE | 41 | 0.55 | 400 | 50 | 250 | 0.005 | https://doc.airzonecloud.com/img/medium/RSDF.jpg
RSDF040030AKX | 8435437626561 | Griglia di ripresa d. orizz. lama fissa 45° 400x300 alluminio clip | Diffussione d aria non motorizzata | AVAILABLE | 46 | 0.6 | 400 | 50 | 300 | 0.006 | https://doc.airzonecloud.com/img/medium/RSDF.jpg
RSDF040030ATX | 8435418974391 | Griglia di ripresa d. orizz. lama fissa 45° 400x300 alluminio vite | Diffussione d aria non motorizzata | AVAILABLE | 46 | 0.6 | 400 | 50 | 300 | 0.006 | https://doc.airzonecloud.com/img/medium/RSDF.jpg
RSDF040030BKX | 8435418974414 | Griglia di ripresa d. orizz. lama fissa 45° 400x300 bianco clip | Diffussione d aria non motorizzata | AVAILABLE | 46 | 0.6 | 400 | 50 | 300 | 0.006 | https://doc.airzonecloud.com/img/medium/RSDF.jpg
RSDF040030BTX | 8435418974421 | Griglia di ripresa d. orizz. lama fissa 45° 400x300 bianco vite | Diffussione d aria non motorizzata | AVAILABLE | 46 | 0.6 | 400 | 50 | 300 | 0.006 | https://doc.airzonecloud.com/img/medium/RSDF.jpg
RSDF045010AKX | 8435503520526 | Griglia di ripresa d. orizz. lama fissa 45° 450x100 alluminio clip | Diffussione d aria non motorizzata | AVAILABLE | 22 | 0.45 | 450 | 50 | 100 | 0.00225 | https://doc.airzonecloud.com/img/medium/RSDF.jpg
RSDF045010ATX |  | Griglia di ripresa d. orizz. lama fissa 45° 450x100 alluminio vite | Diffussione d aria non motorizzata | AVAILABLE | 22 | 0.45 | 450 | 50 | 100 | 0.00225 | https://doc.airzonecloud.com/img/medium/RSDF.jpg
RSDF045010BKX | 8435418974438 | Griglia di ripresa d. orizz. lama fissa 45° 450x100 bianco clip | Diffussione d aria non motorizzata | AVAILABLE | 22 | 0.45 | 450 | 50 | 100 | 0.00225 | https://doc.airzonecloud.com/img/medium/RSDF.jpg
RSDF045010BTX |  | Griglia di ripresa d. orizz. lama fissa 45° 450x100 bianco vite | Diffussione d aria non motorizzata | AVAILABLE | 22 | 0.45 | 450 | 50 | 100 | 0.00225 | https://doc.airzonecloud.com/img/medium/RSDF.jpg
RSDF045015AKX | 8435418974445 | Griglia di ripresa d. orizz. lama fissa 45° 450x150 alluminio clip | Diffussione d aria non motorizzata | AVAILABLE | 27 | 0.5 | 450 | 50 | 150 | 0.003375 | https://doc.airzonecloud.com/img/medium/RSDF.jpg
RSDF045015ATX |  | Griglia di ripresa d. orizz. lama fissa 45° 450x150 alluminio vite | Diffussione d aria non motorizzata | AVAILABLE | 27 | 0.5 | 450 | 50 | 150 | 0.003375 | https://doc.airzonecloud.com/img/medium/RSDF.jpg
RSDF045015BKX | 8435418974452 | Griglia di ripresa d. orizz. lama fissa 45° 450x150 bianco clip | Diffussione d aria non motorizzata | AVAILABLE | 27 | 0.5 | 450 | 50 | 150 | 0.003375 | https://doc.airzonecloud.com/img/medium/RSDF.jpg
RSDF045015BTX |  | Griglia di ripresa d. orizz. lama fissa 45° 450x150 bianco vite | Diffussione d aria non motorizzata | AVAILABLE | 27 | 0.5 | 450 | 50 | 150 | 0.003375 | https://doc.airzonecloud.com/img/medium/RSDF.jpg
RSDF045020AKX |  | Griglia di ripresa d. orizz. lama fissa 45° 450x200 alluminio clip | Diffussione d aria non motorizzata | AVAILABLE | 33 | 0.55 | 450 | 50 | 200 | 0.0045 | https://doc.airzonecloud.com/img/medium/RSDF.jpg
RSDF045020ATX |  | Griglia di ripresa d. orizz. lama fissa 45° 450x200 alluminio vite | Diffussione d aria non motorizzata | AVAILABLE | 33 | 0.55 | 450 | 50 | 200 | 0.0045 | https://doc.airzonecloud.com/img/medium/RSDF.jpg
RSDF045020BKX | 8435418974469 | Griglia di ripresa d. orizz. lama fissa 45° 450x200 bianco clip | Diffussione d aria non motorizzata | AVAILABLE | 33 | 0.55 | 450 | 50 | 200 | 0.0045 | https://doc.airzonecloud.com/img/medium/RSDF.jpg
RSDF045020BTX |  | Griglia di ripresa d. orizz. lama fissa 45° 450x200 bianco vite | Diffussione d aria non motorizzata | AVAILABLE | 33 | 0.55 | 450 | 50 | 200 | 0.0045 | https://doc.airzonecloud.com/img/medium/RSDF.jpg
RSDF045025AKX |  | Griglia di ripresa d. orizz. lama fissa 45° 450x250 alluminio clip | Diffussione d aria non motorizzata | AVAILABLE | 44 | 0.6 | 450 | 50 | 250 | 0.005625 | https://doc.airzonecloud.com/img/medium/RSDF.jpg
RSDF045025ATX |  | Griglia di ripresa d. orizz. lama fissa 45° 450x250 alluminio vite | Diffussione d aria non motorizzata | AVAILABLE | 44 | 0.6 | 450 | 50 | 250 | 0.005625 | https://doc.airzonecloud.com/img/medium/RSDF.jpg
RSDF045025BKX | 8435503520533 | Griglia di ripresa d. orizz. lama fissa 45° 450x250 bianco clip | Diffussione d aria non motorizzata | AVAILABLE | 44 | 0.6 | 450 | 50 | 250 | 0.005625 | https://doc.airzonecloud.com/img/medium/RSDF.jpg
RSDF045025BTX |  | Griglia di ripresa d. orizz. lama fissa 45° 450x250 bianco vite | Diffussione d aria non motorizzata | AVAILABLE | 44 | 0.6 | 450 | 50 | 250 | 0.005625 | https://doc.airzonecloud.com/img/medium/RSDF.jpg
RSDF045030AKX | 8435437626578 | Griglia di ripresa d. orizz. lama fissa 45° 450x300 alluminio clip | Diffussione d aria non motorizzata | AVAILABLE | 49 | 0.65 | 450 | 50 | 300 | 0.00675 | https://doc.airzonecloud.com/img/medium/RSDF.jpg
RSDF045030ATX |  | Griglia di ripresa d. orizz. lama fissa 45° 450x300 alluminio vite | Diffussione d aria non motorizzata | AVAILABLE | 49 | 0.65 | 450 | 50 | 300 | 0.00675 | https://doc.airzonecloud.com/img/medium/RSDF.jpg
RSDF045030BKX | 8435437626585 | Griglia di ripresa d. orizz. lama fissa 45° 450x300 bianco clip | Diffussione d aria non motorizzata | AVAILABLE | 49 | 0.65 | 450 | 50 | 300 | 0.00675 | https://doc.airzonecloud.com/img/medium/RSDF.jpg
RSDF045030BTX |  | Griglia di ripresa d. orizz. lama fissa 45° 450x300 bianco vite | Diffussione d aria non motorizzata | AVAILABLE | 49 | 0.65 | 450 | 50 | 300 | 0.00675 | https://doc.airzonecloud.com/img/medium/RSDF.jpg
RSDF050010AKX | 8435418974476 | Griglia di ripresa d. orizz. lama fissa 45° 500x100 alluminio clip | Diffussione d aria non motorizzata | AVAILABLE | 24 | 0.5 | 500 | 50 | 100 | 0.0025 | https://doc.airzonecloud.com/img/medium/RSDF.jpg
RSDF050010ATX |  | Griglia di ripresa d. orizz. lama fissa 45° 500x100 alluminio vite | Diffussione d aria non motorizzata | AVAILABLE | 24 | 0.5 | 500 | 50 | 100 | 0.0025 | https://doc.airzonecloud.com/img/medium/RSDF.jpg
RSDF050010BKX | 8435418974483 | Griglia di ripresa d. orizz. lama fissa 45° 500x100 bianco clip | Diffussione d aria non motorizzata | AVAILABLE | 24 | 0.5 | 500 | 50 | 100 | 0.0025 | https://doc.airzonecloud.com/img/medium/RSDF.jpg
RSDF050010BTX | 8435503520540 | Griglia di ripresa d. orizz. lama fissa 45° 500x100 bianco vite | Diffussione d aria non motorizzata | AVAILABLE | 24 | 0.5 | 500 | 50 | 100 | 0.0025 | https://doc.airzonecloud.com/img/medium/RSDF.jpg
RSDF050015AKX | 8435418974490 | Griglia di ripresa d. orizz. lama fissa 45° 500x150 alluminio clip | Diffussione d aria non motorizzata | AVAILABLE | 29 | 0.55 | 500 | 50 | 150 | 0.00375 | https://doc.airzonecloud.com/img/medium/RSDF.jpg
RSDF050015ATX |  | Griglia di ripresa d. orizz. lama fissa 45° 500x150 alluminio vite | Diffussione d aria non motorizzata | AVAILABLE | 29 | 0.55 | 500 | 50 | 150 | 0.00375 | https://doc.airzonecloud.com/img/medium/RSDF.jpg
RSDF050015BKX | 8435418974506 | Griglia di ripresa d. orizz. lama fissa 45° 500x150 bianco clip | Diffussione d aria non motorizzata | AVAILABLE | 29 | 0.55 | 500 | 50 | 150 | 0.00375 | https://doc.airzonecloud.com/img/medium/RSDF.jpg
RSDF050015BTX | 8435503590611 | Griglia di ripresa d. orizz. lama fissa 45° 500x150 bianco vite | Diffussione d aria non motorizzata | AVAILABLE | 29 | 0.55 | 500 | 50 | 150 | 0.00375 | https://doc.airzonecloud.com/img/medium/RSDF.jpg
RSDF050020AKRT | 8435503520236 | Griglia di ripresa d. orizz. lama fissa 45° +reg 500x200 alluminio clip | Diffussione d aria non motorizzata | AVAILABLE | 72 | 1.7 | 500 | 130 | 200 | 0.013 | https://doc.airzonecloud.com/img/medium/RSDF.jpg
RSDF050020AKX | 8435418974513 | Griglia di ripresa d. orizz. lama fissa 45° 500x200 alluminio clip | Diffussione d aria non motorizzata | AVAILABLE | 35 | 0.6 | 500 | 50 | 200 | 0.005 | https://doc.airzonecloud.com/img/medium/RSDF.jpg
RSDF050020ATX | 8435503590628 | Griglia di ripresa d. orizz. lama fissa 45° 500x200 alluminio vite | Diffussione d aria non motorizzata | AVAILABLE | 35 | 0.6 | 500 | 50 | 200 | 0.005 | https://doc.airzonecloud.com/img/medium/RSDF.jpg
RSDF050020BKX | 8435418974520 | Griglia di ripresa d. orizz. lama fissa 45° 500x200 bianco clip | Diffussione d aria non motorizzata | AVAILABLE | 35 | 0.6 | 500 | 50 | 200 | 0.005 | https://doc.airzonecloud.com/img/medium/RSDF.jpg
RSDF050020BTX | 8435503520557 | Griglia di ripresa d. orizz. lama fissa 45° 500x200 bianco vite | Diffussione d aria non motorizzata | AVAILABLE | 35 | 0.6 | 500 | 50 | 200 | 0.005 | https://doc.airzonecloud.com/img/medium/RSDF.jpg
RSDF050025AKX | 8435503520564 | Griglia di ripresa d. orizz. lama fissa 45° 500x250 alluminio clip | Diffussione d aria non motorizzata | AVAILABLE | 48 | 0.65 | 500 | 50 | 250 | 0.00625 | https://doc.airzonecloud.com/img/medium/RSDF.jpg
RSDF050025ATX |  | Griglia di ripresa d. orizz. lama fissa 45° 500x250 alluminio vite | Diffussione d aria non motorizzata | AVAILABLE | 48 | 0.65 | 500 | 50 | 250 | 0.00625 | https://doc.airzonecloud.com/img/medium/RSDF.jpg
RSDF050025BKX | 8435418974537 | Griglia di ripresa d. orizz. lama fissa 45° 500x250 bianco clip | Diffussione d aria non motorizzata | AVAILABLE | 48 | 0.65 | 500 | 50 | 250 | 0.00625 | https://doc.airzonecloud.com/img/medium/RSDF.jpg
RSDF050025BTX |  | Griglia di ripresa d. orizz. lama fissa 45° 500x250 bianco vite | Diffussione d aria non motorizzata | AVAILABLE | 48 | 0.65 | 500 | 50 | 250 | 0.00625 | https://doc.airzonecloud.com/img/medium/RSDF.jpg
RSDF050030AKX | 8435418974551 | Griglia di ripresa d. orizz. lama fissa 45° 500x300 alluminio clip | Diffussione d aria non motorizzata | AVAILABLE | 54 | 0.7 | 500 | 50 | 300 | 0.0075 | https://doc.airzonecloud.com/img/medium/RSDF.jpg
RSDF050030ATX | 8435503520571 | Griglia di ripresa d. orizz. lama fissa 45° 500x300 alluminio vite | Diffussione d aria non motorizzata | AVAILABLE | 54 | 0.7 | 500 | 50 | 300 | 0.0075 | https://doc.airzonecloud.com/img/medium/RSDF.jpg
RSDF050030BKX | 8435418974575 | Griglia di ripresa d. orizz. lama fissa 45° 500x300 bianco clip | Diffussione d aria non motorizzata | AVAILABLE | 54 | 0.7 | 500 | 50 | 300 | 0.0075 | https://doc.airzonecloud.com/img/medium/RSDF.jpg
RSDF050030BTX |  | Griglia di ripresa d. orizz. lama fissa 45° 500x300 bianco vite | Diffussione d aria non motorizzata | AVAILABLE | 54 | 0.7 | 500 | 50 | 300 | 0.0075 | https://doc.airzonecloud.com/img/medium/RSDF.jpg
RSDF055010AKX |  | Griglia di ripresa d. orizz. lama fissa 45° 550x100 alluminio clip | Diffussione d aria non motorizzata | AVAILABLE | 27 | 0.55 | 550 | 50 | 100 | 0.00275 | https://doc.airzonecloud.com/img/medium/RSDF.jpg
RSDF055010ATX |  | Griglia di ripresa d. orizz. lama fissa 45° 550x100 alluminio vite | Diffussione d aria non motorizzata | AVAILABLE | 27 | 0.55 | 550 | 50 | 100 | 0.00275 | https://doc.airzonecloud.com/img/medium/RSDF.jpg
RSDF055010BKX |  | Griglia di ripresa d. orizz. lama fissa 45° 550x100 bianco clip | Diffussione d aria non motorizzata | AVAILABLE | 27 | 0.55 | 550 | 50 | 100 | 0.00275 | https://doc.airzonecloud.com/img/medium/RSDF.jpg
RSDF055010BTX |  | Griglia di ripresa d. orizz. lama fissa 45° 550x100 bianco vite | Diffussione d aria non motorizzata | AVAILABLE | 27 | 0.55 | 550 | 50 | 100 | 0.00275 | https://doc.airzonecloud.com/img/medium/RSDF.jpg
RSDF055015AKX |  | Griglia di ripresa d. orizz. lama fissa 45° 550x150 alluminio clip | Diffussione d aria non motorizzata | AVAILABLE | 35 | 0.6 | 550 | 50 | 150 | 0.004125 | https://doc.airzonecloud.com/img/medium/RSDF.jpg
RSDF055015ATX |  | Griglia di ripresa d. orizz. lama fissa 45° 550x150 alluminio vite | Diffussione d aria non motorizzata | AVAILABLE | 35 | 0.6 | 550 | 50 | 150 | 0.004125 | https://doc.airzonecloud.com/img/medium/RSDF.jpg
RSDF055015BKX |  | Griglia di ripresa d. orizz. lama fissa 45° 550x150 bianco clip | Diffussione d aria non motorizzata | AVAILABLE | 35 | 0.6 | 550 | 50 | 150 | 0.004125 | https://doc.airzonecloud.com/img/medium/RSDF.jpg
RSDF055015BTX |  | Griglia di ripresa d. orizz. lama fissa 45° 550x150 bianco vite | Diffussione d aria non motorizzata | AVAILABLE | 35 | 0.6 | 550 | 50 | 150 | 0.004125 | https://doc.airzonecloud.com/img/medium/RSDF.jpg
RSDF055020AKX | 8435503545932 | Griglia di ripresa d. orizz. lama fissa 45° 550x200 alluminio clip | Diffussione d aria non motorizzata | AVAILABLE | 39 | 0.65 | 550 | 50 | 200 | 0.0055 | https://doc.airzonecloud.com/img/medium/RSDF.jpg
RSDF055020ATX |  | Griglia di ripresa d. orizz. lama fissa 45° 550x200 alluminio vite | Diffussione d aria non motorizzata | AVAILABLE | 39 | 0.65 | 550 | 50 | 200 | 0.0055 | https://doc.airzonecloud.com/img/medium/RSDF.jpg
RSDF055020BKX |  | Griglia di ripresa d. orizz. lama fissa 45° 550x200 bianco clip | Diffussione d aria non motorizzata | AVAILABLE | 39 | 0.65 | 550 | 50 | 200 | 0.0055 | https://doc.airzonecloud.com/img/medium/RSDF.jpg
RSDF055020BTX |  | Griglia di ripresa d. orizz. lama fissa 45° 550x200 bianco vite | Diffussione d aria non motorizzata | AVAILABLE | 39 | 0.65 | 550 | 50 | 200 | 0.0055 | https://doc.airzonecloud.com/img/medium/RSDF.jpg
RSDF055025AKX |  | Griglia di ripresa d. orizz. lama fissa 45° 550x250 alluminio clip | Diffussione d aria non motorizzata | AVAILABLE | 56 | 0.7 | 550 | 50 | 250 | 0.006875 | https://doc.airzonecloud.com/img/medium/RSDF.jpg
RSDF055025ATX |  | Griglia di ripresa d. orizz. lama fissa 45° 550x250 alluminio vite | Diffussione d aria non motorizzata | AVAILABLE | 56 | 0.7 | 550 | 50 | 250 | 0.006875 | https://doc.airzonecloud.com/img/medium/RSDF.jpg
RSDF055025BKX |  | Griglia di ripresa d. orizz. lama fissa 45° 550x250 bianco clip | Diffussione d aria non motorizzata | AVAILABLE | 56 | 0.7 | 550 | 50 | 250 | 0.006875 | https://doc.airzonecloud.com/img/medium/RSDF.jpg
RSDF055025BTX |  | Griglia di ripresa d. orizz. lama fissa 45° 550x250 bianco vite | Diffussione d aria non motorizzata | AVAILABLE | 56 | 0.7 | 550 | 50 | 250 | 0.006875 | https://doc.airzonecloud.com/img/medium/RSDF.jpg
RSDF055030AKX |  | Griglia di ripresa d. orizz. lama fissa 45° 550x300 alluminio clip | Diffussione d aria non motorizzata | AVAILABLE | 63 | 0.75 | 550 | 50 | 300 | 0.00825 | https://doc.airzonecloud.com/img/medium/RSDF.jpg
RSDF055030ATX |  | Griglia di ripresa d. orizz. lama fissa 45° 550x300 alluminio vite | Diffussione d aria non motorizzata | AVAILABLE | 63 | 0.75 | 550 | 50 | 300 | 0.00825 | https://doc.airzonecloud.com/img/medium/RSDF.jpg
RSDF055030BKX |  | Griglia di ripresa d. orizz. lama fissa 45° 550x300 bianco clip | Diffussione d aria non motorizzata | AVAILABLE | 63 | 0.75 | 550 | 50 | 300 | 0.00825 | https://doc.airzonecloud.com/img/medium/RSDF.jpg
RSDF055030BTX |  | Griglia di ripresa d. orizz. lama fissa 45° 550x300 bianco vite | Diffussione d aria non motorizzata | AVAILABLE | 63 | 0.75 | 550 | 50 | 300 | 0.00825 | https://doc.airzonecloud.com/img/medium/RSDF.jpg
RSDF060010AKX | 8435418974582 | Griglia di ripresa d. orizz. lama fissa 45° 600x100 alluminio clip | Diffussione d aria non motorizzata | AVAILABLE | 27 | 0.6 | 600 | 50 | 100 | 0.003 | https://doc.airzonecloud.com/img/medium/RSDF.jpg
RSDF060010ATX |  | Griglia di ripresa d. orizz. lama fissa 45° 600x100 alluminio vite | Diffussione d aria non motorizzata | AVAILABLE | 27 | 0.6 | 600 | 50 | 100 | 0.003 | https://doc.airzonecloud.com/img/medium/RSDF.jpg
RSDF060010BKX | 8435418974599 | Griglia di ripresa d. orizz. lama fissa 45° 600x100 bianco clip | Diffussione d aria non motorizzata | AVAILABLE | 27 | 0.6 | 600 | 50 | 100 | 0.003 | https://doc.airzonecloud.com/img/medium/RSDF.jpg
RSDF060010BTX | 8435503590635 | Griglia di ripresa d. orizz. lama fissa 45° 600x100 bianco vite | Diffussione d aria non motorizzata | AVAILABLE | 27 | 0.6 | 600 | 50 | 100 | 0.003 | https://doc.airzonecloud.com/img/medium/RSDF.jpg
RSDF060015AKRT |  | Griglia di ripresa d. orizz. lama fissa 45° +reg 600x150 al clip | Diffussione d aria non motorizzata | AVAILABLE | 65 | 1.85 | 600 | 130 | 150 | 0.0117 | https://doc.airzonecloud.com/img/medium/RSDF.jpg
RSDF060015AKX | 8435418974605 | Griglia di ripresa d. orizz. lama fissa 45° 600x150 alluminio clip | Diffussione d aria non motorizzata | AVAILABLE | 35 | 0.65 | 600 | 50 | 150 | 0.0045 | https://doc.airzonecloud.com/img/medium/RSDF.jpg
RSDF060015ATRT |  | Griglia di ripresa d. orizz. lama fissa 45° +reg 600x150 al vite | Diffussione d aria non motorizzata | AVAILABLE | 65 | 1.85 | 600 | 130 | 150 | 0.0117 | https://doc.airzonecloud.com/img/medium/RSDF.jpg
RSDF060015ATX |  | Griglia di ripresa d. orizz. lama fissa 45° 600x150 alluminio vite | Diffussione d aria non motorizzata | AVAILABLE | 35 | 0.65 | 600 | 50 | 150 | 0.0045 | https://doc.airzonecloud.com/img/medium/RSDF.jpg
RSDF060015BKRT | 8435503520243 | Griglia di ripresa d. orizz. lama fissa 45° +reg 600x150 bianco clip | Diffussione d aria non motorizzata | AVAILABLE | 65 | 1.85 | 600 | 130 | 150 | 0.0117 | https://doc.airzonecloud.com/img/medium/RSDF.jpg
RSDF060015BKX | 8435418974612 | Griglia di ripresa d. orizz. lama fissa 45° 600x150 bianco clip | Diffussione d aria non motorizzata | AVAILABLE | 35 | 0.65 | 600 | 50 | 150 | 0.0045 | https://doc.airzonecloud.com/img/medium/RSDF.jpg
RSDF060015BTX |  | Griglia di ripresa d. orizz. lama fissa 45° 600x150 bianco vite | Diffussione d aria non motorizzata | AVAILABLE | 35 | 0.65 | 600 | 50 | 150 | 0.0045 | https://doc.airzonecloud.com/img/medium/RSDF.jpg
RSDF060020AKX | 8435418974629 | Griglia di ripresa d. orizz. lama fissa 45° 600x200 alluminio clip | Diffussione d aria non motorizzata | AVAILABLE | 39 | 0.7 | 600 | 50 | 200 | 0.006 | https://doc.airzonecloud.com/img/medium/RSDF.jpg
RSDF060020ATX |  | Griglia di ripresa d. orizz. lama fissa 45° 600x200 alluminio vite | Diffussione d aria non motorizzata | AVAILABLE | 39 | 0.7 | 600 | 50 | 200 | 0.006 | https://doc.airzonecloud.com/img/medium/RSDF.jpg
RSDF060020BKRT | 8435437628367 | Griglia di ripresa d. orizz. lama fissa 45° +reg 600x200 bianco clip | Diffussione d aria non motorizzata | AVAILABLE | 76 | 2 | 600 | 130 | 200 | 0.0156 | https://doc.airzonecloud.com/img/medium/RSDF.jpg
RSDF060020BKX | 8435418974636 | Griglia di ripresa d. orizz. lama fissa 45° 600x200 bianco clip | Diffussione d aria non motorizzata | AVAILABLE | 39 | 0.7 | 600 | 50 | 200 | 0.006 | https://doc.airzonecloud.com/img/medium/RSDF.jpg
RSDF060020BTX |  | Griglia di ripresa d. orizz. lama fissa 45° 600x200 bianco vite | Diffussione d aria non motorizzata | AVAILABLE | 39 | 0.7 | 600 | 50 | 200 | 0.006 | https://doc.airzonecloud.com/img/medium/RSDF.jpg
RSDF060025AKX | 8435503593063 | Griglia di ripresa d. orizz. lama fissa 45° 600x250 alluminio clip | Diffussione d aria non motorizzata | AVAILABLE | 56 | 0.75 | 600 | 50 | 250 | 0.0075 | https://doc.airzonecloud.com/img/medium/RSDF.jpg
RSDF060025ATX |  | Griglia di ripresa d. orizz. lama fissa 45° 600x250 alluminio vite | Diffussione d aria non motorizzata | AVAILABLE | 56 | 0.75 | 600 | 50 | 250 | 0.0075 | https://doc.airzonecloud.com/img/medium/RSDF.jpg
RSDF060025BKX | 8435418974643 | Griglia di ripresa d. orizz. lama fissa 45° 600x250 bianco clip | Diffussione d aria non motorizzata | AVAILABLE | 56 | 0.75 | 600 | 50 | 250 | 0.0075 | https://doc.airzonecloud.com/img/medium/RSDF.jpg
RSDF060025BTX |  | Griglia di ripresa d. orizz. lama fissa 45° 600x250 bianco vite | Diffussione d aria non motorizzata | AVAILABLE | 56 | 0.75 | 600 | 50 | 250 | 0.0075 | https://doc.airzonecloud.com/img/medium/RSDF.jpg
RSDF060030AKX | 8435503520588 | Griglia di ripresa d. orizz. lama fissa 45° 600x300 alluminio clip | Diffussione d aria non motorizzata | AVAILABLE | 63 | 0.8 | 600 | 50 | 300 | 0.009 | https://doc.airzonecloud.com/img/medium/RSDF.jpg
RSDF060030ATX | 8435503545949 | Griglia di ripresa d. orizz. lama fissa 45° 600x300 alluminio vite | Diffussione d aria non motorizzata | AVAILABLE | 63 | 0.8 | 600 | 50 | 300 | 0.009 | https://doc.airzonecloud.com/img/medium/RSDF.jpg
RSDF060030BKX | 8435418974650 | Griglia di ripresa d. orizz. lama fissa 45° 600x300 bianco clip | Diffussione d aria non motorizzata | AVAILABLE | 63 | 0.8 | 600 | 50 | 300 | 0.009 | https://doc.airzonecloud.com/img/medium/RSDF.jpg
RSDF060030BTX | 8435418974667 | Griglia di ripresa d. orizz. lama fissa 45° 600x300 bianco vite | Diffussione d aria non motorizzata | AVAILABLE | 63 | 0.8 | 600 | 50 | 300 | 0.009 | https://doc.airzonecloud.com/img/medium/RSDF.jpg
RSDF065010AKX |  | Griglia di ripresa d. orizz. lama fissa 45° 650x100 alluminio clip | Diffussione d aria non motorizzata | AVAILABLE | 29 | 0.65 | 650 | 50 | 100 | 0.00325 | https://doc.airzonecloud.com/img/medium/RSDF.jpg
RSDF065010ATX |  | Griglia di ripresa d. orizz. lama fissa 45° 650x100 alluminio vite | Diffussione d aria non motorizzata | AVAILABLE | 29 | 0.65 | 650 | 50 | 100 | 0.00325 | https://doc.airzonecloud.com/img/medium/RSDF.jpg
RSDF065010BKX |  | Griglia di ripresa d. orizz. lama fissa 45° 650x100 bianco clip | Diffussione d aria non motorizzata | AVAILABLE | 29 | 0.65 | 650 | 50 | 100 | 0.00325 | https://doc.airzonecloud.com/img/medium/RSDF.jpg
RSDF065010BTX |  | Griglia di ripresa d. orizz. lama fissa 45° 650x100 bianco vite | Diffussione d aria non motorizzata | AVAILABLE | 29 | 0.65 | 650 | 50 | 100 | 0.00325 | https://doc.airzonecloud.com/img/medium/RSDF.jpg
RSDF065015AKX |  | Griglia di ripresa d. orizz. lama fissa 45° 650x150 alluminio clip | Diffussione d aria non motorizzata | AVAILABLE | 38 | 0.7 | 650 | 50 | 150 | 0.004875 | https://doc.airzonecloud.com/img/medium/RSDF.jpg
RSDF065015ATX |  | Griglia di ripresa d. orizz. lama fissa 45° 650x150 alluminio vite | Diffussione d aria non motorizzata | AVAILABLE | 38 | 0.7 | 650 | 50 | 150 | 0.004875 | https://doc.airzonecloud.com/img/medium/RSDF.jpg
RSDF065015BKX | 8435503520595 | Griglia di ripresa d. orizz. lama fissa 45° 650x150 bianco clip | Diffussione d aria non motorizzata | AVAILABLE | 38 | 0.7 | 650 | 50 | 150 | 0.004875 | https://doc.airzonecloud.com/img/medium/RSDF.jpg
RSDF065015BTX |  | Griglia di ripresa d. orizz. lama fissa 45° 650x150 bianco vite | Diffussione d aria non motorizzata | AVAILABLE | 38 | 0.7 | 650 | 50 | 150 | 0.004875 | https://doc.airzonecloud.com/img/medium/RSDF.jpg
RSDF065020AKX |  | Griglia di ripresa d. orizz. lama fissa 45° 650x200 alluminio clip | Diffussione d aria non motorizzata | AVAILABLE | 44 | 0.75 | 650 | 50 | 200 | 0.0065 | https://doc.airzonecloud.com/img/medium/RSDF.jpg
RSDF065020ATX |  | Griglia di ripresa d. orizz. lama fissa 45° 650x200 alluminio vite | Diffussione d aria non motorizzata | AVAILABLE | 44 | 0.75 | 650 | 50 | 200 | 0.0065 | https://doc.airzonecloud.com/img/medium/RSDF.jpg
RSDF065020BKX |  | Griglia di ripresa d. orizz. lama fissa 45° 650x200 bianco clip | Diffussione d aria non motorizzata | AVAILABLE | 44 | 0.75 | 650 | 50 | 200 | 0.0065 | https://doc.airzonecloud.com/img/medium/RSDF.jpg
RSDF065020BTX | 8435418974674 | Griglia di ripresa d. orizz. lama fissa 45° 650x200 bianco vite | Diffussione d aria non motorizzata | AVAILABLE | 44 | 0.75 | 650 | 50 | 200 | 0.0065 | https://doc.airzonecloud.com/img/medium/RSDF.jpg
RSDF065025AKX |  | Griglia di ripresa d. orizz. lama fissa 45° 650x250 alluminio clip | Diffussione d aria non motorizzata | AVAILABLE | 63 | 0.8 | 650 | 50 | 250 | 0.008125 | https://doc.airzonecloud.com/img/medium/RSDF.jpg
RSDF065025ATX |  | Griglia di ripresa d. orizz. lama fissa 45° 650x250 alluminio vite | Diffussione d aria non motorizzata | AVAILABLE | 63 | 0.8 | 650 | 50 | 250 | 0.008125 | https://doc.airzonecloud.com/img/medium/RSDF.jpg
RSDF065025BKX |  | Griglia di ripresa d. orizz. lama fissa 45° 650x250 bianco clip | Diffussione d aria non motorizzata | AVAILABLE | 63 | 0.8 | 650 | 50 | 250 | 0.008125 | https://doc.airzonecloud.com/img/medium/RSDF.jpg
RSDF065025BTX |  | Griglia di ripresa d. orizz. lama fissa 45° 650x250 bianco vite | Diffussione d aria non motorizzata | AVAILABLE | 63 | 0.8 | 650 | 50 | 250 | 0.008125 | https://doc.airzonecloud.com/img/medium/RSDF.jpg
RSDF065030AKX |  | Griglia di ripresa d. orizz. lama fissa 45° 650x300 alluminio clip | Diffussione d aria non motorizzata | AVAILABLE | 71 | 0.85 | 650 | 50 | 300 | 0.00975 | https://doc.airzonecloud.com/img/medium/RSDF.jpg
RSDF065030ATX |  | Griglia di ripresa d. orizz. lama fissa 45° 650x300 alluminio vite | Diffussione d aria non motorizzata | AVAILABLE | 71 | 0.85 | 650 | 50 | 300 | 0.00975 | https://doc.airzonecloud.com/img/medium/RSDF.jpg
RSDF065030BKX |  | Griglia di ripresa d. orizz. lama fissa 45° 650x300 bianco clip | Diffussione d aria non motorizzata | AVAILABLE | 71 | 0.85 | 650 | 50 | 300 | 0.00975 | https://doc.airzonecloud.com/img/medium/RSDF.jpg
RSDF065030BTX |  | Griglia di ripresa d. orizz. lama fissa 45° 650x300 bianco vite | Diffussione d aria non motorizzata | AVAILABLE | 71 | 0.85 | 650 | 50 | 300 | 0.00975 | https://doc.airzonecloud.com/img/medium/RSDF.jpg
RSDF070010AKX | 8435503520601 | Griglia di ripresa d. orizz. lama fissa 45° 700x100 alluminio clip | Diffussione d aria non motorizzata | AVAILABLE | 29 | 0.7 | 700 | 50 | 100 | 0.0035 | https://doc.airzonecloud.com/img/medium/RSDF.jpg
RSDF070010ATX |  | Griglia di ripresa d. orizz. lama fissa 45° 700x100 alluminio vite | Diffussione d aria non motorizzata | AVAILABLE | 29 | 0.7 | 700 | 50 | 100 | 0.0035 | https://doc.airzonecloud.com/img/medium/RSDF.jpg
RSDF070010BKRT |  | Griglia di ripresa d. orizz. lama fissa 45° +reg 700x100 bianco clip | Diffussione d aria non motorizzata | AVAILABLE | 68 | 1.85 | 600 | 130 | 150 | 0.0117 | https://doc.airzonecloud.com/img/medium/RSDF.jpg
RSDF070010BKX | 8435437625304 | Griglia di ripresa d. orizz. lama fissa 45° 700x100 bianco clip | Diffussione d aria non motorizzata | AVAILABLE | 29 | 0.7 | 700 | 50 | 100 | 0.0035 | https://doc.airzonecloud.com/img/medium/RSDF.jpg
RSDF070010BTX |  | Griglia di ripresa d. orizz. lama fissa 45° 700x100 bianco vite | Diffussione d aria non motorizzata | AVAILABLE | 29 | 0.7 | 700 | 50 | 100 | 0.0035 | https://doc.airzonecloud.com/img/medium/RSDF.jpg
RSDF070015AKX | 8435418974681 | Griglia di ripresa d. orizz. lama fissa 45° 700x150 alluminio clip | Diffussione d aria non motorizzata | AVAILABLE | 38 | 0.75 | 700 | 50 | 150 | 0.00525 | https://doc.airzonecloud.com/img/medium/RSDF.jpg
RSDF070015ATX |  | Griglia di ripresa d. orizz. lama fissa 45° 700x150 alluminio vite | Diffussione d aria non motorizzata | AVAILABLE | 38 | 0.75 | 700 | 50 | 150 | 0.00525 | https://doc.airzonecloud.com/img/medium/RSDF.jpg
RSDF070015BKX | 8435418974698 | Griglia di ripresa d. orizz. lama fissa 45° 700x150 bianco clip | Diffussione d aria non motorizzata | AVAILABLE | 38 | 0.75 | 700 | 50 | 150 | 0.00525 | https://doc.airzonecloud.com/img/medium/RSDF.jpg
RSDF070015BTX | 8435503590642 | Griglia di ripresa d. orizz. lama fissa 45° 700x150 bianco vite | Diffussione d aria non motorizzata | AVAILABLE | 38 | 0.75 | 700 | 50 | 150 | 0.00525 | https://doc.airzonecloud.com/img/medium/RSDF.jpg
RSDF070020AKX | 8435503520618 | Griglia di ripresa d. orizz. lama fissa 45° 700x200 alluminio clip | Diffussione d aria non motorizzata | AVAILABLE | 44 | 0.8 | 700 | 50 | 200 | 0.007 | https://doc.airzonecloud.com/img/medium/RSDF.jpg
RSDF070020ATX |  | Griglia di ripresa d. orizz. lama fissa 45° 700x200 alluminio vite | Diffussione d aria non motorizzata | AVAILABLE | 44 | 0.8 | 700 | 50 | 200 | 0.007 | https://doc.airzonecloud.com/img/medium/RSDF.jpg
RSDF070020BKX | 8435418974704 | Griglia di ripresa d. orizz. lama fissa 45° 700x200 bianco clip | Diffussione d aria non motorizzata | AVAILABLE | 44 | 0.8 | 700 | 50 | 200 | 0.007 | https://doc.airzonecloud.com/img/medium/RSDF.jpg
RSDF070020BTX |  | Griglia di ripresa d. orizz. lama fissa 45° 700x200 bianco vite | Diffussione d aria non motorizzata | AVAILABLE | 44 | 0.8 | 700 | 50 | 200 | 0.007 | https://doc.airzonecloud.com/img/medium/RSDF.jpg
RSDF070025AKX |  | Griglia di ripresa d. orizz. lama fissa 45° 700x250 alluminio clip | Diffussione d aria non motorizzata | AVAILABLE | 63 | 0.85 | 700 | 50 | 250 | 0.00875 | https://doc.airzonecloud.com/img/medium/RSDF.jpg
RSDF070025ATX |  | Griglia di ripresa d. orizz. lama fissa 45° 700x250 alluminio vite | Diffussione d aria non motorizzata | AVAILABLE | 63 | 0.85 | 700 | 50 | 250 | 0.00875 | https://doc.airzonecloud.com/img/medium/RSDF.jpg
RSDF070025BKX | 8435503545956 | Griglia di ripresa d. orizz. lama fissa 45° 700x250 bianco clip | Diffussione d aria non motorizzata | AVAILABLE | 63 | 0.85 | 700 | 50 | 250 | 0.00875 | https://doc.airzonecloud.com/img/medium/RSDF.jpg
RSDF070025BTX | 8435503590659 | Griglia di ripresa d. orizz. lama fissa 45° 700x250 bianco vite | Diffussione d aria non motorizzata | AVAILABLE | 63 | 0.85 | 700 | 50 | 250 | 0.00875 | https://doc.airzonecloud.com/img/medium/RSDF.jpg
RSDF070030AKX | 8435503545963 | Griglia di ripresa d. orizz. lama fissa 45° 700x300 alluminio clip | Diffussione d aria non motorizzata | AVAILABLE | 71 | 0.9 | 700 | 50 | 300 | 0.0105 | https://doc.airzonecloud.com/img/medium/RSDF.jpg
RSDF070030ATX | 8435503520625 | Griglia di ripresa d. orizz. lama fissa 45° 700x300 alluminio vite | Diffussione d aria non motorizzata | AVAILABLE | 71 | 0.9 | 700 | 50 | 300 | 0.0105 | https://doc.airzonecloud.com/img/medium/RSDF.jpg
RSDF070030BKX | 8435437628374 | Griglia di ripresa d. orizz. lama fissa 45° 700x300 bianco clip | Diffussione d aria non motorizzata | AVAILABLE | 71 | 0.9 | 700 | 50 | 300 | 0.0105 | https://doc.airzonecloud.com/img/medium/RSDF.jpg
RSDF070030BTX |  | Griglia di ripresa d. orizz. lama fissa 45° 700x300 bianco vite | Diffussione d aria non motorizzata | AVAILABLE | 71 | 0.9 | 700 | 50 | 300 | 0.0105 | https://doc.airzonecloud.com/img/medium/RSDF.jpg
RSDF075010AKX | 8435503545970 | Griglia di ripresa d. orizz. lama fissa 45° 750x100 alluminio clip | Diffussione d aria non motorizzata | AVAILABLE | 33 | 0.75 | 750 | 50 | 100 | 0.00375 | https://doc.airzonecloud.com/img/medium/RSDF.jpg
RSDF075010ATX |  | Griglia di ripresa d. orizz. lama fissa 45° 750x100 alluminio vite | Diffussione d aria non motorizzata | AVAILABLE | 33 | 0.75 | 750 | 50 | 100 | 0.00375 | https://doc.airzonecloud.com/img/medium/RSDF.jpg
RSDF075010BKX | 8435503545987 | Griglia di ripresa d. orizz. lama fissa 45° 750x100 bianco clip | Diffussione d aria non motorizzata | AVAILABLE | 33 | 0.75 | 750 | 50 | 100 | 0.00375 | https://doc.airzonecloud.com/img/medium/RSDF.jpg
RSDF075010BTX |  | Griglia di ripresa d. orizz. lama fissa 45° 750x100 bianco vite | Diffussione d aria non motorizzata | AVAILABLE | 33 | 0.75 | 750 | 50 | 100 | 0.00375 | https://doc.airzonecloud.com/img/medium/RSDF.jpg
RSDF075015AKX |  | Griglia di ripresa d. orizz. lama fissa 45° 750x150 alluminio clip | Diffussione d aria non motorizzata | AVAILABLE | 41 | 0.8 | 750 | 50 | 150 | 0.005625 | https://doc.airzonecloud.com/img/medium/RSDF.jpg
RSDF075015ATX |  | Griglia di ripresa d. orizz. lama fissa 45° 750x150 alluminio vite | Diffussione d aria non motorizzata | AVAILABLE | 41 | 0.8 | 750 | 50 | 150 | 0.005625 | https://doc.airzonecloud.com/img/medium/RSDF.jpg
RSDF075015BKX |  | Griglia di ripresa d. orizz. lama fissa 45° 750x150 bianco clip | Diffussione d aria non motorizzata | AVAILABLE | 41 | 0.8 | 750 | 50 | 150 | 0.005625 | https://doc.airzonecloud.com/img/medium/RSDF.jpg
RSDF075015BTX |  | Griglia di ripresa d. orizz. lama fissa 45° 750x150 bianco vite | Diffussione d aria non motorizzata | AVAILABLE | 41 | 0.8 | 750 | 50 | 150 | 0.005625 | https://doc.airzonecloud.com/img/medium/RSDF.jpg
RSDF075020AKX | 8435503520632 | Griglia di ripresa d. orizz. lama fissa 45° 750x200 alluminio clip | Diffussione d aria non motorizzata | AVAILABLE | 48 | 0.85 | 750 | 50 | 200 | 0.0075 | https://doc.airzonecloud.com/img/medium/RSDF.jpg
RSDF075020ATX |  | Griglia di ripresa d. orizz. lama fissa 45° 750x200 alluminio vite | Diffussione d aria non motorizzata | AVAILABLE | 48 | 0.85 | 750 | 50 | 200 | 0.0075 | https://doc.airzonecloud.com/img/medium/RSDF.jpg
RSDF075020BKX |  | Griglia di ripresa d. orizz. lama fissa 45° 750x200 bianco clip | Diffussione d aria non motorizzata | AVAILABLE | 48 | 0.85 | 750 | 50 | 200 | 0.0075 | https://doc.airzonecloud.com/img/medium/RSDF.jpg
RSDF075020BTX |  | Griglia di ripresa d. orizz. lama fissa 45° 750x200 bianco vite | Diffussione d aria non motorizzata | AVAILABLE | 48 | 0.85 | 750 | 50 | 200 | 0.0075 | https://doc.airzonecloud.com/img/medium/RSDF.jpg
RSDF075025AKX | 8435503593070 | Griglia di ripresa d. orizz. lama fissa 45° 750x250 alluminio clip | Diffussione d aria non motorizzata | AVAILABLE | 68 | 0.9 | 750 | 50 | 250 | 0.009375 | https://doc.airzonecloud.com/img/medium/RSDF.jpg
RSDF075025ATX |  | Griglia di ripresa d. orizz. lama fissa 45° 750x250 alluminio vite | Diffussione d aria non motorizzata | AVAILABLE | 68 | 0.9 | 750 | 50 | 250 | 0.009375 | https://doc.airzonecloud.com/img/medium/RSDF.jpg
RSDF075025BKX |  | Griglia di ripresa d. orizz. lama fissa 45° 750x250 bianco clip | Diffussione d aria non motorizzata | AVAILABLE | 68 | 0.9 | 750 | 50 | 250 | 0.009375 | https://doc.airzonecloud.com/img/medium/RSDF.jpg
RSDF075025BTX |  | Griglia di ripresa d. orizz. lama fissa 45° 750x250 bianco vite | Diffussione d aria non motorizzata | AVAILABLE | 68 | 0.9 | 750 | 50 | 250 | 0.009375 | https://doc.airzonecloud.com/img/medium/RSDF.jpg
RSDF075030AKX |  | Griglia di ripresa d. orizz. lama fissa 45° 750x300 alluminio clip | Diffussione d aria non motorizzata | AVAILABLE | 78 | 0.95 | 750 | 50 | 300 | 0.01125 | https://doc.airzonecloud.com/img/medium/RSDF.jpg
RSDF075030ATX |  | Griglia di ripresa d. orizz. lama fissa 45° 750x300 alluminio vite | Diffussione d aria non motorizzata | AVAILABLE | 78 | 0.95 | 750 | 50 | 300 | 0.01125 | https://doc.airzonecloud.com/img/medium/RSDF.jpg
RSDF075030BKX |  | Griglia di ripresa d. orizz. lama fissa 45° 750x300 bianco clip | Diffussione d aria non motorizzata | AVAILABLE | 78 | 0.95 | 750 | 50 | 300 | 0.01125 | https://doc.airzonecloud.com/img/medium/RSDF.jpg
RSDF075030BTX |  | Griglia di ripresa d. orizz. lama fissa 45° 750x300 bianco vite | Diffussione d aria non motorizzata | AVAILABLE | 78 | 0.95 | 750 | 50 | 300 | 0.01125 | https://doc.airzonecloud.com/img/medium/RSDF.jpg
RSDF080010AKX | 8435437623768 | Griglia di ripresa d. orizz. lama fissa 45° 800x100 alluminio clip | Diffussione d aria non motorizzata | AVAILABLE | 33 | 0.8 | 800 | 50 | 100 | 0.004 | https://doc.airzonecloud.com/img/medium/RSDF.jpg
RSDF080010ATX |  | Griglia di ripresa d. orizz. lama fissa 45° 800x100 alluminio vite | Diffussione d aria non motorizzata | AVAILABLE | 33 | 0.8 | 800 | 50 | 100 | 0.004 | https://doc.airzonecloud.com/img/medium/RSDF.jpg
RSDF080010BKX | 8435418974711 | Griglia di ripresa d. orizz. lama fissa 45° 800x100 bianco clip | Diffussione d aria non motorizzata | AVAILABLE | 33 | 0.8 | 800 | 50 | 100 | 0.004 | https://doc.airzonecloud.com/img/medium/RSDF.jpg
RSDF080010BTX |  | Griglia di ripresa d. orizz. lama fissa 45° 800x100 bianco vite | Diffussione d aria non motorizzata | AVAILABLE | 33 | 0.8 | 800 | 50 | 100 | 0.004 | https://doc.airzonecloud.com/img/medium/RSDF.jpg
RSDF080015AKX | 8435503520649 | Griglia di ripresa d. orizz. lama fissa 45° 800x150 alluminio clip | Diffussione d aria non motorizzata | AVAILABLE | 41 | 0.85 | 800 | 50 | 150 | 0.006 | https://doc.airzonecloud.com/img/medium/RSDF.jpg
RSDF080015ATRT | 8435503520267 | Griglia di ripresa d. orizz. lama fissa 45° +reg 800x150 alluminio vite | Diffussione d aria non motorizzata | AVAILABLE | 79 | 2.45 | 800 | 130 | 150 | 0.0156 | https://doc.airzonecloud.com/img/medium/RSDF.jpg
RSDF080015ATX | 8435503545994 | Griglia di ripresa d. orizz. lama fissa 45° 800x150 alluminio vite | Diffussione d aria non motorizzata | AVAILABLE | 41 | 0.85 | 800 | 50 | 150 | 0.006 | https://doc.airzonecloud.com/img/medium/RSDF.jpg
RSDF080015BKX | 8435418974728 | Griglia di ripresa d. orizz. lama fissa 45° 800x150 bianco clip | Diffussione d aria non motorizzata | AVAILABLE | 41 | 0.85 | 800 | 50 | 150 | 0.006 | https://doc.airzonecloud.com/img/medium/RSDF.jpg
RSDF080015BTX | 8435503593087 | Griglia di ripresa d. orizz. lama fissa 45° 800x150 bianco vite | Diffussione d aria non motorizzata | AVAILABLE | 41 | 0.85 | 800 | 50 | 150 | 0.006 | https://doc.airzonecloud.com/img/medium/RSDF.jpg
RSDF080020AKX | 8435503546007 | Griglia di ripresa d. orizz. lama fissa 45° 800x200 alluminio clip | Diffussione d aria non motorizzata | AVAILABLE | 48 | 0.9 | 800 | 50 | 200 | 0.008 | https://doc.airzonecloud.com/img/medium/RSDF.jpg
RSDF080020ATRT | 8435503520274 | Griglia di ripresa d. orizz. lama fissa 45° +reg 800x200 alluminio vite | Diffussione d aria non motorizzata | AVAILABLE | 94 | 2.6 | 800 | 130 | 200 | 0.0208 | https://doc.airzonecloud.com/img/medium/RSDF.jpg
RSDF080020ATX | 8435503546014 | Griglia di ripresa d. orizz. lama fissa 45° 800x200 alluminio vite | Diffussione d aria non motorizzata | AVAILABLE | 48 | 0.9 | 800 | 50 | 200 | 0.008 | https://doc.airzonecloud.com/img/medium/RSDF.jpg
RSDF080020BKX | 8435418974735 | Griglia di ripresa d. orizz. lama fissa 45° 800x200 bianco clip | Diffussione d aria non motorizzata | AVAILABLE | 48 | 0.9 | 800 | 50 | 200 | 0.008 | https://doc.airzonecloud.com/img/medium/RSDF.jpg
RSDF080020BTX | 8435503520656 | Griglia di ripresa d. orizz. lama fissa 45° 800x200 bianco vite | Diffussione d aria non motorizzata | AVAILABLE | 48 | 0.9 | 800 | 50 | 200 | 0.008 | https://doc.airzonecloud.com/img/medium/RSDF.jpg
RSDF080025AKX | 8435418974742 | Griglia di ripresa d. orizz. lama fissa 45° 800x250 alluminio clip | Diffussione d aria non motorizzata | AVAILABLE | 68 | 0.95 | 800 | 50 | 250 | 0.01 | https://doc.airzonecloud.com/img/medium/RSDF.jpg
RSDF080025ATX |  | Griglia di ripresa d. orizz. lama fissa 45° 800x250 alluminio vite | Diffussione d aria non motorizzata | AVAILABLE | 68 | 0.95 | 800 | 50 | 250 | 0.01 | https://doc.airzonecloud.com/img/medium/RSDF.jpg
RSDF080025BKX | 8435418974759 | Griglia di ripresa d. orizz. lama fissa 45° 800x250 bianco clip | Diffussione d aria non motorizzata | AVAILABLE | 68 | 0.95 | 800 | 50 | 250 | 0.01 | https://doc.airzonecloud.com/img/medium/RSDF.jpg
RSDF080025BTX |  | Griglia di ripresa d. orizz. lama fissa 45° 800x250 bianco vite | Diffussione d aria non motorizzata | AVAILABLE | 68 | 0.95 | 800 | 50 | 250 | 0.01 | https://doc.airzonecloud.com/img/medium/RSDF.jpg
RSDF080030AKX | 8435503546021 | Griglia di ripresa d. orizz. lama fissa 45° 800x300 alluminio clip | Diffussione d aria non motorizzata | AVAILABLE | 78 | 1 | 800 | 50 | 300 | 0.012 | https://doc.airzonecloud.com/img/medium/RSDF.jpg
RSDF080030ATX |  | Griglia di ripresa d. orizz. lama fissa 45° 800x300 alluminio vite | Diffussione d aria non motorizzata | AVAILABLE | 78 | 1 | 800 | 50 | 300 | 0.012 | https://doc.airzonecloud.com/img/medium/RSDF.jpg
RSDF080030BKX | 8435418974766 | Griglia di ripresa d. orizz. lama fissa 45° 800x300 bianco clip | Diffussione d aria non motorizzata | AVAILABLE | 78 | 1 | 800 | 50 | 300 | 0.012 | https://doc.airzonecloud.com/img/medium/RSDF.jpg
RSDF080030BTX | 8435418974773 | Griglia di ripresa d. orizz. lama fissa 45° 800x300 bianco vite | Diffussione d aria non motorizzata | AVAILABLE | 78 | 1 | 800 | 50 | 300 | 0.012 | https://doc.airzonecloud.com/img/medium/RSDF.jpg
RSDF085010AKX |  | Griglia di ripresa d. orizz. lama fissa 45° 850x100 alluminio clip | Diffussione d aria non motorizzata | AVAILABLE | 48 | 0.85 | 850 | 50 | 100 | 0.00425 | https://doc.airzonecloud.com/img/medium/RSDF.jpg
RSDF085010ATX |  | Griglia di ripresa d. orizz. lama fissa 45° 850x100 alluminio vite | Diffussione d aria non motorizzata | AVAILABLE | 48 | 0.85 | 850 | 50 | 100 | 0.00425 | https://doc.airzonecloud.com/img/medium/RSDF.jpg
RSDF085010BKX |  | Griglia di ripresa d. orizz. lama fissa 45° 850x100 bianco clip | Diffussione d aria non motorizzata | AVAILABLE | 48 | 0.85 | 850 | 50 | 100 | 0.00425 | https://doc.airzonecloud.com/img/medium/RSDF.jpg
RSDF085010BTX |  | Griglia di ripresa d. orizz. lama fissa 45° 850x100 bianco vite | Diffussione d aria non motorizzata | AVAILABLE | 48 | 0.85 | 850 | 50 | 100 | 0.00425 | https://doc.airzonecloud.com/img/medium/RSDF.jpg
RSDF085015AKX |  | Griglia di ripresa d. orizz. lama fissa 45° 850x150 alluminio clip | Diffussione d aria non motorizzata | AVAILABLE | 63 | 0.9 | 850 | 50 | 150 | 0.006375 | https://doc.airzonecloud.com/img/medium/RSDF.jpg
RSDF085015ATX |  | Griglia di ripresa d. orizz. lama fissa 45° 850x150 alluminio vite | Diffussione d aria non motorizzata | AVAILABLE | 63 | 0.9 | 850 | 50 | 150 | 0.006375 | https://doc.airzonecloud.com/img/medium/RSDF.jpg
RSDF085015BKX |  | Griglia di ripresa d. orizz. lama fissa 45° 850x150 bianco clip | Diffussione d aria non motorizzata | AVAILABLE | 63 | 0.9 | 850 | 50 | 150 | 0.006375 | https://doc.airzonecloud.com/img/medium/RSDF.jpg
RSDF085015BTX | 8435418974803 | Griglia di ripresa d. orizz. lama fissa 45° 850x150 bianco vite | Diffussione d aria non motorizzata | AVAILABLE | 63 | 0.9 | 850 | 50 | 150 | 0.006375 | https://doc.airzonecloud.com/img/medium/RSDF.jpg
RSDF085020AKX |  | Griglia di ripresa d. orizz. lama fissa 45° 850x200 alluminio clip | Diffussione d aria non motorizzata | AVAILABLE | 73 | 0.95 | 850 | 50 | 200 | 0.0085 | https://doc.airzonecloud.com/img/medium/RSDF.jpg
RSDF085020ATX |  | Griglia di ripresa d. orizz. lama fissa 45° 850x200 alluminio vite | Diffussione d aria non motorizzata | AVAILABLE | 73 | 0.95 | 850 | 50 | 200 | 0.0085 | https://doc.airzonecloud.com/img/medium/RSDF.jpg
RSDF085020BKX |  | Griglia di ripresa d. orizz. lama fissa 45° 850x200 bianco clip | Diffussione d aria non motorizzata | AVAILABLE | 73 | 0.95 | 850 | 50 | 200 | 0.0085 | https://doc.airzonecloud.com/img/medium/RSDF.jpg
RSDF085020BTX | 8435418974810 | Griglia di ripresa d. orizz. lama fissa 45° 850x200 bianco vite | Diffussione d aria non motorizzata | AVAILABLE | 73 | 0.95 | 850 | 50 | 200 | 0.0085 | https://doc.airzonecloud.com/img/medium/RSDF.jpg
RSDF085025AKX |  | Griglia di ripresa d. orizz. lama fissa 45° 850x250 alluminio clip | Diffussione d aria non motorizzata | AVAILABLE | 108 | 1 | 850 | 50 | 250 | 0.010625 | https://doc.airzonecloud.com/img/medium/RSDF.jpg
RSDF085025ATX |  | Griglia di ripresa d. orizz. lama fissa 45° 850x250 alluminio vite | Diffussione d aria non motorizzata | AVAILABLE | 108 | 1 | 850 | 50 | 250 | 0.010625 | https://doc.airzonecloud.com/img/medium/RSDF.jpg
RSDF085025BKX |  | Griglia di ripresa d. orizz. lama fissa 45° 850x250 bianco clip | Diffussione d aria non motorizzata | AVAILABLE | 108 | 1 | 850 | 50 | 250 | 0.010625 | https://doc.airzonecloud.com/img/medium/RSDF.jpg
RSDF085025BTX |  | Griglia di ripresa d. orizz. lama fissa 45° 850x250 bianco vite | Diffussione d aria non motorizzata | AVAILABLE | 108 | 1 | 850 | 50 | 250 | 0.010625 | https://doc.airzonecloud.com/img/medium/RSDF.jpg
RSDF085030AKX |  | Griglia di ripresa d. orizz. lama fissa 45° 850x300 alluminio clip | Diffussione d aria non motorizzata | AVAILABLE | 122 | 1.05 | 850 | 50 | 300 | 0.01275 | https://doc.airzonecloud.com/img/medium/RSDF.jpg
RSDF085030ATX |  | Griglia di ripresa d. orizz. lama fissa 45° 850x300 alluminio vite | Diffussione d aria non motorizzata | AVAILABLE | 122 | 1.05 | 850 | 50 | 300 | 0.01275 | https://doc.airzonecloud.com/img/medium/RSDF.jpg
RSDF085030BKX |  | Griglia di ripresa d. orizz. lama fissa 45° 850x300 bianco clip | Diffussione d aria non motorizzata | AVAILABLE | 122 | 1.05 | 850 | 50 | 300 | 0.01275 | https://doc.airzonecloud.com/img/medium/RSDF.jpg
RSDF085030BTX |  | Griglia di ripresa d. orizz. lama fissa 45° 850x300 bianco vite | Diffussione d aria non motorizzata | AVAILABLE | 122 | 1.05 | 850 | 50 | 300 | 0.01275 | https://doc.airzonecloud.com/img/medium/RSDF.jpg
RSDF090010AKX |  | Griglia di ripresa d. orizz. lama fissa 45° 900x100 alluminio clip | Diffussione d aria non motorizzata | AVAILABLE | 48 | 0.9 | 900 | 50 | 100 | 0.0045 | https://doc.airzonecloud.com/img/medium/RSDF.jpg
RSDF090010ATX |  | Griglia di ripresa d. orizz. lama fissa 45° 900x100 alluminio vite | Diffussione d aria non motorizzata | AVAILABLE | 48 | 0.9 | 900 | 50 | 100 | 0.0045 | https://doc.airzonecloud.com/img/medium/RSDF.jpg
RSDF090010BKX | 8435503520663 | Griglia di ripresa d. orizz. lama fissa 45° 900x100 bianco clip | Diffussione d aria non motorizzata | AVAILABLE | 48 | 0.9 | 900 | 50 | 100 | 0.0045 | https://doc.airzonecloud.com/img/medium/RSDF.jpg
RSDF090010BTX |  | Griglia di ripresa d. orizz. lama fissa 45° 900x100 bianco vite | Diffussione d aria non motorizzata | AVAILABLE | 48 | 0.9 | 900 | 50 | 100 | 0.0045 | https://doc.airzonecloud.com/img/medium/RSDF.jpg
RSDF090015AKX | 8435503520670 | Griglia di ripresa d. orizz. lama fissa 45° 900x150 alluminio clip | Diffussione d aria non motorizzata | AVAILABLE | 63 | 0.95 | 900 | 50 | 150 | 0.00675 | https://doc.airzonecloud.com/img/medium/RSDF.jpg
RSDF090015ATX |  | Griglia di ripresa d. orizz. lama fissa 45° 900x150 alluminio vite | Diffussione d aria non motorizzata | AVAILABLE | 63 | 0.95 | 900 | 50 | 150 | 0.00675 | https://doc.airzonecloud.com/img/medium/RSDF.jpg
RSDF090015BKX | 8435503520687 | Griglia di ripresa d. orizz. lama fissa 45° 900x150 bianco clip | Diffussione d aria non motorizzata | AVAILABLE | 63 | 0.95 | 900 | 50 | 150 | 0.00675 | https://doc.airzonecloud.com/img/medium/RSDF.jpg
RSDF090015BTX |  | Griglia di ripresa d. orizz. lama fissa 45° 900x150 bianco vite | Diffussione d aria non motorizzata | AVAILABLE | 63 | 0.95 | 900 | 50 | 150 | 0.00675 | https://doc.airzonecloud.com/img/medium/RSDF.jpg
RSDF090020AKX |  | Griglia di ripresa d. orizz. lama fissa 45° 900x200 alluminio clip | Diffussione d aria non motorizzata | AVAILABLE | 73 | 1 | 900 | 50 | 200 | 0.009 | https://doc.airzonecloud.com/img/medium/RSDF.jpg
RSDF090020ATX |  | Griglia di ripresa d. orizz. lama fissa 45° 900x200 alluminio vite | Diffussione d aria non motorizzata | AVAILABLE | 73 | 1 | 900 | 50 | 200 | 0.009 | https://doc.airzonecloud.com/img/medium/RSDF.jpg
RSDF090020BKX | 8435437628381 | Griglia di ripresa d. orizz. lama fissa 45° 900x200 bianco clip | Diffussione d aria non motorizzata | AVAILABLE | 73 | 1 | 900 | 50 | 200 | 0.009 | https://doc.airzonecloud.com/img/medium/RSDF.jpg
RSDF090020BTX |  | Griglia di ripresa d. orizz. lama fissa 45° 900x200 bianco vite | Diffussione d aria non motorizzata | AVAILABLE | 73 | 1 | 900 | 50 | 200 | 0.009 | https://doc.airzonecloud.com/img/medium/RSDF.jpg
RSDF090025AKX | 8435503590666 | Griglia di ripresa d. orizz. lama fissa 45° 900x250 alluminio clip | Diffussione d aria non motorizzata | AVAILABLE | 108 | 1.05 | 900 | 50 | 250 | 0.01125 | https://doc.airzonecloud.com/img/medium/RSDF.jpg
RSDF090025ATX | 8435503546038 | Griglia di ripresa d. orizz. lama fissa 45° 900x250 alluminio vite | Diffussione d aria non motorizzata | AVAILABLE | 108 | 1.05 | 900 | 50 | 250 | 0.01125 | https://doc.airzonecloud.com/img/medium/RSDF.jpg
RSDF090025BKX | 8435503546045 | Griglia di ripresa d. orizz. lama fissa 45° 900x250 bianco clip | Diffussione d aria non motorizzata | AVAILABLE | 108 | 1.05 | 900 | 50 | 250 | 0.01125 | https://doc.airzonecloud.com/img/medium/RSDF.jpg
RSDF090025BTX |  | Griglia di ripresa d. orizz. lama fissa 45° 900x250 bianco vite | Diffussione d aria non motorizzata | AVAILABLE | 108 | 1.05 | 900 | 50 | 250 | 0.01125 | https://doc.airzonecloud.com/img/medium/RSDF.jpg
RSDF090030AKX |  | Griglia di ripresa d. orizz. lama fissa 45° 900x300 alluminio clip | Diffussione d aria non motorizzata | AVAILABLE | 122 | 1.1 | 900 | 50 | 300 | 0.0135 | https://doc.airzonecloud.com/img/medium/RSDF.jpg
RSDF090030ATX |  | Griglia di ripresa d. orizz. lama fissa 45° 900x300 alluminio vite | Diffussione d aria non motorizzata | AVAILABLE | 122 | 1.1 | 900 | 50 | 300 | 0.0135 | https://doc.airzonecloud.com/img/medium/RSDF.jpg
RSDF090030BKX | 8435503546052 | Griglia di ripresa d. orizz. lama fissa 45° 900x300 bianco clip | Diffussione d aria non motorizzata | AVAILABLE | 122 | 1.1 | 900 | 50 | 300 | 0.0135 | https://doc.airzonecloud.com/img/medium/RSDF.jpg
RSDF090030BTX |  | Griglia di ripresa d. orizz. lama fissa 45° 900x300 bianco vite | Diffussione d aria non motorizzata | AVAILABLE | 122 | 1.1 | 900 | 50 | 300 | 0.0135 | https://doc.airzonecloud.com/img/medium/RSDF.jpg
RSDF095010AKX |  | Griglia di ripresa d. orizz. lama fissa 45° 950x100 alluminio clip | Diffussione d aria non motorizzata | AVAILABLE | 52 | 0.95 | 950 | 50 | 100 | 0.00475 | https://doc.airzonecloud.com/img/medium/RSDF.jpg
RSDF095010ATX |  | Griglia di ripresa d. orizz. lama fissa 45° 950x100 alluminio vite | Diffussione d aria non motorizzata | AVAILABLE | 52 | 0.95 | 950 | 50 | 100 | 0.00475 | https://doc.airzonecloud.com/img/medium/RSDF.jpg
RSDF095010BKX |  | Griglia di ripresa d. orizz. lama fissa 45° 950x100 bianco clip | Diffussione d aria non motorizzata | AVAILABLE | 52 | 0.95 | 950 | 50 | 100 | 0.00475 | https://doc.airzonecloud.com/img/medium/RSDF.jpg
RSDF095010BTX |  | Griglia di ripresa d. orizz. lama fissa 45° 950x100 bianco vite | Diffussione d aria non motorizzata | AVAILABLE | 52 | 0.95 | 950 | 50 | 100 | 0.00475 | https://doc.airzonecloud.com/img/medium/RSDF.jpg
RSDF095015AKX |  | Griglia di ripresa d. orizz. lama fissa 45° 950x150 alluminio clip | Diffussione d aria non motorizzata | AVAILABLE | 70 | 1 | 950 | 50 | 150 | 0.007125 | https://doc.airzonecloud.com/img/medium/RSDF.jpg
RSDF095015ATX |  | Griglia di ripresa d. orizz. lama fissa 45° 950x150 alluminio vite | Diffussione d aria non motorizzata | AVAILABLE | 70 | 1 | 950 | 50 | 150 | 0.007125 | https://doc.airzonecloud.com/img/medium/RSDF.jpg
RSDF095015BKX |  | Griglia di ripresa d. orizz. lama fissa 45° 950x150 bianco clip | Diffussione d aria non motorizzata | AVAILABLE | 70 | 1 | 950 | 50 | 150 | 0.007125 | https://doc.airzonecloud.com/img/medium/RSDF.jpg
RSDF095015BTX |  | Griglia di ripresa d. orizz. lama fissa 45° 950x150 bianco vite | Diffussione d aria non motorizzata | AVAILABLE | 70 | 1 | 950 | 50 | 150 | 0.007125 | https://doc.airzonecloud.com/img/medium/RSDF.jpg
RSDF095020AKX |  | Griglia di ripresa d. orizz. lama fissa 45° 950x200 alluminio clip | Diffussione d aria non motorizzata | AVAILABLE | 83 | 1.05 | 950 | 50 | 200 | 0.0095 | https://doc.airzonecloud.com/img/medium/RSDF.jpg
RSDF095020ATX |  | Griglia di ripresa d. orizz. lama fissa 45° 950x200 alluminio vite | Diffussione d aria non motorizzata | AVAILABLE | 83 | 1.05 | 950 | 50 | 200 | 0.0095 | https://doc.airzonecloud.com/img/medium/RSDF.jpg
RSDF095020BKX |  | Griglia di ripresa d. orizz. lama fissa 45° 950x200 bianco clip | Diffussione d aria non motorizzata | AVAILABLE | 83 | 1.05 | 950 | 50 | 200 | 0.0095 | https://doc.airzonecloud.com/img/medium/RSDF.jpg
RSDF095020BTX |  | Griglia di ripresa d. orizz. lama fissa 45° 950x200 bianco vite | Diffussione d aria non motorizzata | AVAILABLE | 83 | 1.05 | 950 | 50 | 200 | 0.0095 | https://doc.airzonecloud.com/img/medium/RSDF.jpg
RSDF095025AKX |  | Griglia di ripresa d. orizz. lama fissa 45° 950x250 alluminio clip | Diffussione d aria non motorizzata | AVAILABLE | 124 | 1.1 | 950 | 50 | 250 | 0.011875 | https://doc.airzonecloud.com/img/medium/RSDF.jpg
RSDF095025ATX |  | Griglia di ripresa d. orizz. lama fissa 45° 950x250 alluminio vite | Diffussione d aria non motorizzata | AVAILABLE | 124 | 1.1 | 950 | 50 | 250 | 0.011875 | https://doc.airzonecloud.com/img/medium/RSDF.jpg
RSDF095025BKX |  | Griglia di ripresa d. orizz. lama fissa 45° 950x250 bianco clip | Diffussione d aria non motorizzata | AVAILABLE | 124 | 1.1 | 950 | 50 | 250 | 0.011875 | https://doc.airzonecloud.com/img/medium/RSDF.jpg
RSDF095025BTX |  | Griglia di ripresa d. orizz. lama fissa 45° 950x250 bianco vite | Diffussione d aria non motorizzata | AVAILABLE | 124 | 1.1 | 950 | 50 | 250 | 0.011875 | https://doc.airzonecloud.com/img/medium/RSDF.jpg
RSDF095030AKX |  | Griglia di ripresa d. orizz. lama fissa 45° 950x300 alluminio clip | Diffussione d aria non motorizzata | AVAILABLE | 138 | 1.15 | 950 | 50 | 300 | 0.01425 | https://doc.airzonecloud.com/img/medium/RSDF.jpg
RSDF095030ATX |  | Griglia di ripresa d. orizz. lama fissa 45° 950x300 alluminio vite | Diffussione d aria non motorizzata | AVAILABLE | 138 | 1.15 | 950 | 50 | 300 | 0.01425 | https://doc.airzonecloud.com/img/medium/RSDF.jpg
RSDF095030BKX |  | Griglia di ripresa d. orizz. lama fissa 45° 950x300 bianco clip | Diffussione d aria non motorizzata | AVAILABLE | 138 | 1.15 | 950 | 50 | 300 | 0.01425 | https://doc.airzonecloud.com/img/medium/RSDF.jpg
RSDF095030BTX |  | Griglia di ripresa d. orizz. lama fissa 45° 950x300 bianco vite | Diffussione d aria non motorizzata | AVAILABLE | 138 | 1.15 | 950 | 50 | 300 | 0.01425 | https://doc.airzonecloud.com/img/medium/RSDF.jpg
RSDF100010AKX | 8435503546069 | Griglia di ripresa d. orizz. lama fissa 45° 1000x100 alluminio clip | Diffussione d aria non motorizzata | AVAILABLE | 52 | 1 | 1000 | 50 | 100 | 0.005 | https://doc.airzonecloud.com/img/medium/RSDF.jpg
RSDF100010ATX |  | Griglia di ripresa d. orizz. lama fissa 45° 1000x100 alluminio vite | Diffussione d aria non motorizzata | AVAILABLE | 52 | 1 | 1000 | 50 | 100 | 0.005 | https://doc.airzonecloud.com/img/medium/RSDF.jpg
RSDF100010BKX | 8435437628398 | Griglia di ripresa d. orizz. lama fissa 45° 1000x100 bianco clip | Diffussione d aria non motorizzata | AVAILABLE | 52 | 1 | 1000 | 50 | 100 | 0.005 | https://doc.airzonecloud.com/img/medium/RSDF.jpg
RSDF100010BTX | 8435503590673 | Griglia di ripresa d. orizz. lama fissa 45° 1000x100 bianco vite | Diffussione d aria non motorizzata | AVAILABLE | 52 | 1 | 1000 | 50 | 100 | 0.005 | https://doc.airzonecloud.com/img/medium/RSDF.jpg
RSDF100015AKX | 8435503546076 | Griglia di ripresa d. orizz. lama fissa 45° 1000x150 alluminio clip | Diffussione d aria non motorizzata | AVAILABLE | 70 | 1.05 | 1000 | 50 | 150 | 0.0075 | https://doc.airzonecloud.com/img/medium/RSDF.jpg
RSDF100015ATX | 8435503546083 | Griglia di ripresa d. orizz. lama fissa 45° 1000x150 alluminio vite | Diffussione d aria non motorizzata | AVAILABLE | 70 | 1.05 | 1000 | 50 | 150 | 0.0075 | https://doc.airzonecloud.com/img/medium/RSDF.jpg
RSDF100015BKX | 8435503520281 | Griglia di ripresa d. orizz. lama fissa 45° 1000x150 bianco clip | Diffussione d aria non motorizzata | AVAILABLE | 70 | 1.05 | 1000 | 50 | 150 | 0.0075 | https://doc.airzonecloud.com/img/medium/RSDF.jpg
RSDF100015BTX | 8435503593094 | Griglia di ripresa d. orizz. lama fissa 45° 1000x150 bianco vite | Diffussione d aria non motorizzata | AVAILABLE | 70 | 1.05 | 1000 | 50 | 150 | 0.0075 | https://doc.airzonecloud.com/img/medium/RSDF.jpg
RSDF100020AKX | 8435503546090 | Griglia di ripresa d. orizz. lama fissa 45° 1000x200 alluminio clip | Diffussione d aria non motorizzata | AVAILABLE | 83 | 1.1 | 1000 | 50 | 200 | 0.01 | https://doc.airzonecloud.com/img/medium/RSDF.jpg
RSDF100020ATX | 8435503546106 | Griglia di ripresa d. orizz. lama fissa 45° 1000x200 alluminio vite | Diffussione d aria non motorizzata | AVAILABLE | 83 | 1.1 | 1000 | 50 | 200 | 0.01 | https://doc.airzonecloud.com/img/medium/RSDF.jpg
RSDF100020BKX | 8435418974827 | Griglia di ripresa d. orizz. lama fissa 45° 1000x200 bianco clip | Diffussione d aria non motorizzata | AVAILABLE | 83 | 1.1 | 1000 | 50 | 200 | 0.01 | https://doc.airzonecloud.com/img/medium/RSDF.jpg
RSDF100020BTX | 8435503520298 | Griglia di ripresa d. orizz. lama fissa 45° 1000x200 bianco vite | Diffussione d aria non motorizzata | AVAILABLE | 83 | 1.1 | 1000 | 50 | 200 | 0.01 | https://doc.airzonecloud.com/img/medium/RSDF.jpg
RSDF100025AKX |  | Griglia di ripresa d. orizz. lama fissa 45° 1000x250 alluminio clip | Diffussione d aria non motorizzata | AVAILABLE | 124 | 1.15 | 1000 | 50 | 250 | 0.0125 | https://doc.airzonecloud.com/img/medium/RSDF.jpg
RSDF100025ATX | 8435503546113 | Griglia di ripresa d. orizz. lama fissa 45° 1000x250 alluminio vite | Diffussione d aria non motorizzata | AVAILABLE | 124 | 1.15 | 1000 | 50 | 250 | 0.0125 | https://doc.airzonecloud.com/img/medium/RSDF.jpg
RSDF100025BKX | 8435418974841 | Griglia di ripresa d. orizz. lama fissa 45° 1000x250 bianco clip | Diffussione d aria non motorizzata | AVAILABLE | 124 | 1.15 | 1000 | 50 | 250 | 0.0125 | https://doc.airzonecloud.com/img/medium/RSDF.jpg
RSDF100025BTX |  | Griglia di ripresa d. orizz. lama fissa 45° 1000x250 bianco vite | Diffussione d aria non motorizzata | AVAILABLE | 124 | 1.15 | 1000 | 50 | 250 | 0.0125 | https://doc.airzonecloud.com/img/medium/RSDF.jpg
RSDF100030AKX | 8435418974858 | Griglia di ripresa d. orizz. lama fissa 45° 1000x300 alluminio clip | Diffussione d aria non motorizzata | AVAILABLE | 138 | 1.2 | 1000 | 50 | 300 | 0.015 | https://doc.airzonecloud.com/img/medium/RSDF.jpg
RSDF100030ATX | 8435503520304 | Griglia di ripresa d. orizz. lama fissa 45° 1000x300 alluminio vite | Diffussione d aria non motorizzata | AVAILABLE | 138 | 1.2 | 1000 | 50 | 300 | 0.015 | https://doc.airzonecloud.com/img/medium/RSDF.jpg
RSDF100030BKX | 8435418974865 | Griglia di ripresa d. orizz. lama fissa 45° 1000x300 bianco clip | Diffussione d aria non motorizzata | AVAILABLE | 138 | 1.2 | 1000 | 50 | 300 | 0.015 | https://doc.airzonecloud.com/img/medium/RSDF.jpg
RSDF100030BTX | 8435503546137 | Griglia di ripresa d. orizz. lama fissa 45° 1000x300 bianco vite | Diffussione d aria non motorizzata | AVAILABLE | 138 | 1.2 | 1000 | 50 | 300 | 0.015 | https://doc.airzonecloud.com/img/medium/RSDF.jpg
RSDR020010AKMTE | 8435418975060 | Bocchetta motorizzata semplice deflessione h Airzone doppio 200x100 mm al clip | Diffussione d aria motorizzata | AVAILABLE | 240 | 0.85 | 232 | 160 | 132 | 0.0048998 | https://doc.airzonecloud.com/img/medium/RSDRCPRR.jpg
RSDR020010AKRT | 8435418975077 | Bocchetta s.d.orizz Airzone +Reg 200x100 mm al clip | Diffussione d aria non motorizzata | AVAILABLE | 27 | 0.4 | 130 | 132 | 232 | 0.0039811 | https://doc.airzonecloud.com/img/medium/RSDR.jpg
RSDR020010AKX | 8435418975084 | Bocchetta s.d.orizz Airzone 200x100 mm al clip | Diffussione d aria non motorizzata | AVAILABLE | 12 | 0.2 | 50 | 132 | 232 | 0.0015312 | https://doc.airzonecloud.com/img/medium/RSDR.jpg
RSDR020010APRT | 8435418975091 | Bocchetta s.d.orizz Airzone +Reg 200x100 mm al chiavistello | Diffussione d aria non motorizzata | AVAILABLE | 27 | 0.4 | 130 | 132 | 232 | 0.0039811 | https://doc.airzonecloud.com/img/medium/RSDR.jpg
RSDR020010APX | 8435418975107 | Bocchetta s.d.orizz Airzone 200x100 mm al chiavistello | Diffussione d aria non motorizzata | AVAILABLE | 12 | 0.2 | 200 | 50 | 100 | 0.001 | https://doc.airzonecloud.com/img/medium/RSDR.jpg
RSDR020010ATMTE |  | Bocchetta motorizzata semplice deflessione h Airzone doppio 200x100 mm al vite | Diffussione d aria motorizzata | AVAILABLE | 240 | 0.85 | 232 | 160 | 132 | 0.0048998 | https://doc.airzonecloud.com/img/medium/RSDRCPRR.jpg
RSDR020010ATRT | 8435418975114 | Bocchetta s.d.orizz Airzone +Reg 200x100 mm al vite | Diffussione d aria non motorizzata | AVAILABLE | 27 | 0.4 | 130 | 132 | 232 | 0.0039811 | https://doc.airzonecloud.com/img/medium/RSDR.jpg
RSDR020010ATX | 8435418975121 | Bocchetta s.d.orizz Airzone 200x100 mm al vite | Diffussione d aria non motorizzata | AVAILABLE | 12 | 0.2 | 50 | 132 | 232 | 0.0015312 | https://doc.airzonecloud.com/img/medium/RSDR.jpg
RSDR020010BKMTE | 8435503546144 | Bocchetta motorizzata semplice deflessione h Airzone doppio 200x100 mm bl clip | Diffussione d aria motorizzata | AVAILABLE | 240 | 0.85 | 232 | 160 | 132 | 0.0048998 | https://doc.airzonecloud.com/img/medium/RSDRCPRR.jpg
RSDR020010BKRT | 8435418975138 | Bocchetta s.d.orizz Airzone +Reg 200x100 mm bl clip | Diffussione d aria non motorizzata | AVAILABLE | 27 | 0.4 | 130 | 132 | 232 | 0.0039811 | https://doc.airzonecloud.com/img/medium/RSDR.jpg
RSDR020010BKX | 8435418975145 | Bocchetta s.d.orizz Airzone 200x100 mm bl clip | Diffussione d aria non motorizzata | AVAILABLE | 12 | 0.2 | 50 | 132 | 232 | 0.0015312 | https://doc.airzonecloud.com/img/medium/RSDR.jpg
RSDR020010BPRT | 8435418975152 | Bocchetta s.d.orizz Airzone +Reg 200x100 mm bl chiavistello | Diffussione d aria non motorizzata | AVAILABLE | 27 | 0.4 | 130 | 132 | 232 | 0.0039811 | https://doc.airzonecloud.com/img/medium/RSDR.jpg
RSDR020010BPX | 8435418975169 | Bocchetta s.d.orizz Airzone 200x100 mm bl chiavistello | Diffussione d aria non motorizzata | AVAILABLE | 12 | 0.2 | 200 | 50 | 100 | 0.001 | https://doc.airzonecloud.com/img/medium/RSDR.jpg
RSDR020010BTMTE |  | Bocchetta motorizzata semplice deflessione h Airzone doppio 200x100 mm bl vite | Diffussione d aria motorizzata | AVAILABLE | 240 | 0.85 | 232 | 160 | 132 | 0.0048998 | https://doc.airzonecloud.com/img/medium/RSDRCPRR.jpg
RSDR020010BTRT | 8435418975176 | Bocchetta s.d.orizz Airzone +Reg 200x100 mm bl vite | Diffussione d aria non motorizzata | AVAILABLE | 27 | 0.4 | 130 | 132 | 232 | 0.0039811 | https://doc.airzonecloud.com/img/medium/RSDR.jpg
RSDR020010BTX | 8435418975183 | Bocchetta s.d.orizz Airzone 200x100 mm bl vite | Diffussione d aria non motorizzata | AVAILABLE | 12 | 0.2 | 50 | 132 | 232 | 0.0015312 | https://doc.airzonecloud.com/img/medium/RSDR.jpg
RSDR020015AKMTE |  | Bocchetta motorizzata semplice deflessione h Airzone doppio 200x150 mm al clip | Diffussione d aria motorizzata | AVAILABLE | 240 | 1 | 232 | 160 | 182 | 0.0067558 | https://doc.airzonecloud.com/img/medium/RSDRCPRR.jpg
RSDR020015AKRT | 8435418975220 | Bocchetta s.d.orizz Airzone +Reg 200x150 mm al clip | Diffussione d aria non motorizzata | AVAILABLE | 33 | 0.5 | 130 | 182 | 232 | 0.0054891 | https://doc.airzonecloud.com/img/medium/RSDR.jpg
RSDR020015AKX | 8435418975237 | Bocchetta s.d.orizz Airzone 200x150 mm al clip | Diffussione d aria non motorizzata | AVAILABLE | 16 | 0.25 | 50 | 182 | 232 | 0.0021112 | https://doc.airzonecloud.com/img/medium/RSDR.jpg
RSDR020015APRT | 8435503546151 | Bocchetta s.d.orizz Airzone +Reg 200x150 mm al chiavistello | Diffussione d aria non motorizzata | AVAILABLE | 33 | 0.5 | 130 | 182 | 232 | 0.0054891 | https://doc.airzonecloud.com/img/medium/RSDR.jpg
RSDR020015APX | 8435418975244 | Bocchetta s.d.orizz Airzone 200x150 mm al chiavistello | Diffussione d aria non motorizzata | AVAILABLE | 16 | 0.25 | 50 | 182 | 232 | 0.0021112 | https://doc.airzonecloud.com/img/medium/RSDR.jpg
RSDR020015ATMTE | 8435503530518 | Bocchetta motorizzata semplice deflessione h Airzone doppio 200x150 mm al vite | Diffussione d aria motorizzata | AVAILABLE | 240 | 1 | 232 | 160 | 182 | 0.0067558 | https://doc.airzonecloud.com/img/medium/RSDRCPRR.jpg
RSDR020015ATRT | 8435418975251 | Bocchetta s.d.orizz Airzone +Reg 200x150 mm al vite | Diffussione d aria non motorizzata | AVAILABLE | 33 | 0.5 | 130 | 182 | 232 | 0.0054891 | https://doc.airzonecloud.com/img/medium/RSDR.jpg
RSDR020015ATX | 8435418975268 | Bocchetta s.d.orizz Airzone 200x150 mm al vite | Diffussione d aria non motorizzata | AVAILABLE | 16 | 0.25 | 50 | 182 | 232 | 0.0021112 | https://doc.airzonecloud.com/img/medium/RSDR.jpg
RSDR020015BKMTE | 8435418975275 | Bocchetta motorizzata semplice deflessione h Airzone doppio 200x150 mm bl clip | Diffussione d aria motorizzata | AVAILABLE | 240 | 1 | 232 | 160 | 182 | 0.0067558 | https://doc.airzonecloud.com/img/medium/RSDRCPRR.jpg
RSDR020015BKRT | 8435418975282 | Bocchetta s.d.orizz Airzone +Reg 200x150 mm bl clip | Diffussione d aria non motorizzata | AVAILABLE | 33 | 0.5 | 130 | 182 | 232 | 0.0054891 | https://doc.airzonecloud.com/img/medium/RSDR.jpg
RSDR020015BKX | 8435418975299 | Bocchetta s.d.orizz Airzone 200x150 mm bl clip | Diffussione d aria non motorizzata | AVAILABLE | 16 | 0.25 | 50 | 182 | 232 | 0.0021112 | https://doc.airzonecloud.com/img/medium/RSDR.jpg
RSDR020015BPRT | 8435418975305 | Bocchetta s.d.orizz Airzone +Reg 200x150 mm bl chiavistello | Diffussione d aria non motorizzata | AVAILABLE | 33 | 0.5 | 130 | 182 | 232 | 0.0054891 | https://doc.airzonecloud.com/img/medium/RSDR.jpg
RSDR020015BPX | 8435418975312 | Bocchetta s.d.orizz Airzone 200x150 mm bl chiavistello | Diffussione d aria non motorizzata | AVAILABLE | 16 | 0.25 | 50 | 182 | 232 | 0.0021112 | https://doc.airzonecloud.com/img/medium/RSDR.jpg
RSDR020015BTMTE |  | Bocchetta motorizzata semplice deflessione h Airzone doppio 200x150 mm bl vite | Diffussione d aria motorizzata | AVAILABLE | 240 | 1 | 232 | 160 | 182 | 0.0067558 | https://doc.airzonecloud.com/img/medium/RSDRCPRR.jpg
RSDR020015BTRT | 8435418975329 | Bocchetta s.d.orizz Airzone +Reg 200x150 mm bl vite | Diffussione d aria non motorizzata | AVAILABLE | 33 | 0.5 | 130 | 182 | 232 | 0.0054891 | https://doc.airzonecloud.com/img/medium/RSDR.jpg
RSDR020015BTX | 8435418975336 | Bocchetta s.d.orizz Airzone 200x150 mm bl vite | Diffussione d aria non motorizzata | AVAILABLE | 16 | 0.25 | 50 | 182 | 232 | 0.0021112 | https://doc.airzonecloud.com/img/medium/RSDR.jpg
RSDR020020AKMTE |  | Bocchetta motorizzata semplice deflessione h Airzone doppio 200x200 mm al clip | Diffussione d aria motorizzata | AVAILABLE | 240 | 1.2 | 232 | 160 | 232 | 0.0086118 | https://doc.airzonecloud.com/img/medium/RSDRCPRR.jpg
RSDR020020AKRT | 8435418975367 | Bocchetta s.d.orizz Airzone +Reg 200x200 mm al clip | Diffussione d aria non motorizzata | AVAILABLE | 39 | 0.6 | 130 | 232 | 232 | 0.0069971 | https://doc.airzonecloud.com/img/medium/RSDR.jpg
RSDR020020AKX | 8435418975374 | Bocchetta s.d.orizz Airzone 200x200 mm al clip | Diffussione d aria non motorizzata | AVAILABLE | 17 | 0.3 | 50 | 232 | 232 | 0.0026912 | https://doc.airzonecloud.com/img/medium/RSDR.jpg
RSDR020020APRT | 8435418975381 | Bocchetta s.d.orizz Airzone +Reg 200x200 mm al chiavistello | Diffussione d aria non motorizzata | AVAILABLE | 39 | 0.6 | 130 | 232 | 232 | 0.0069971 | https://doc.airzonecloud.com/img/medium/RSDR.jpg
RSDR020020APX | 8435418975398 | Bocchetta s.d.orizz Airzone 200x200 mm al chiavistello | Diffussione d aria non motorizzata | AVAILABLE | 17 | 0.3 | 50 | 232 | 232 | 0.0026912 | https://doc.airzonecloud.com/img/medium/RSDR.jpg
RSDR020020ATMTE |  | Bocchetta motorizzata semplice deflessione h Airzone doppio 200x200 mm al vite | Diffussione d aria motorizzata | AVAILABLE | 240 | 1.2 | 232 | 160 | 232 | 0.0086118 | https://doc.airzonecloud.com/img/medium/RSDRCPRR.jpg
RSDR020020ATRT | 8435418975404 | Bocchetta s.d.orizz Airzone +Reg 200x200 mm al vite | Diffussione d aria non motorizzata | AVAILABLE | 39 | 0.6 | 130 | 232 | 232 | 0.0069971 | https://doc.airzonecloud.com/img/medium/RSDR.jpg
RSDR020020ATX | 8435418975411 | Bocchetta s.d.orizz Airzone 200x200 mm al vite | Diffussione d aria non motorizzata | AVAILABLE | 17 | 0.3 | 50 | 232 | 232 | 0.0026912 | https://doc.airzonecloud.com/img/medium/RSDR.jpg
RSDR020020BKMTE |  | Bocchetta motorizzata semplice deflessione h Airzone doppio 200x200 mm bl clip | Diffussione d aria motorizzata | AVAILABLE | 240 | 1.2 | 232 | 160 | 232 | 0.0086118 | https://doc.airzonecloud.com/img/medium/RSDRCPRR.jpg
RSDR020020BKRT | 8435418975428 | Bocchetta s.d.orizz Airzone +Reg 200x200 mm bl clip | Diffussione d aria non motorizzata | AVAILABLE | 39 | 0.6 | 130 | 232 | 232 | 0.0069971 | https://doc.airzonecloud.com/img/medium/RSDR.jpg
RSDR020020BKX | 8435418975435 | Bocchetta s.d.orizz Airzone 200x200 mm bl clip | Diffussione d aria non motorizzata | AVAILABLE | 17 | 0.3 | 50 | 232 | 232 | 0.0026912 | https://doc.airzonecloud.com/img/medium/RSDR.jpg
RSDR020020BPRT | 8435418975442 | Bocchetta s.d.orizz Airzone +Reg 200x200 mm bl chiavistello | Diffussione d aria non motorizzata | AVAILABLE | 39 | 0.6 | 130 | 232 | 232 | 0.0069971 | https://doc.airzonecloud.com/img/medium/RSDR.jpg
RSDR020020BPX | 8435418975459 | Bocchetta s.d.orizz Airzone 200x200 mm bl chiavistello | Diffussione d aria non motorizzata | AVAILABLE | 17 | 0.3 | 50 | 232 | 232 | 0.0026912 | https://doc.airzonecloud.com/img/medium/RSDR.jpg
RSDR020020BTMTE |  | Bocchetta motorizzata semplice deflessione h Airzone doppio 200x200 mm bl vite | Diffussione d aria motorizzata | AVAILABLE | 240 | 1.2 | 232 | 160 | 232 | 0.0086118 | https://doc.airzonecloud.com/img/medium/RSDRCPRR.jpg
RSDR020020BTRT | 8435418975466 | Bocchetta s.d.orizz Airzone +Reg 200x200 mm bl vite | Diffussione d aria non motorizzata | AVAILABLE | 39 | 0.6 | 130 | 232 | 232 | 0.0069971 | https://doc.airzonecloud.com/img/medium/RSDR.jpg
RSDR020020BTX | 8435418975473 | Bocchetta s.d.orizz Airzone 200x200 mm bl vite | Diffussione d aria non motorizzata | AVAILABLE | 17 | 0.3 | 50 | 232 | 232 | 0.0026912 | https://doc.airzonecloud.com/img/medium/RSDR.jpg
RSDR025010AKMTE | 8435418975503 | Bocchetta motorizzata semplice deflessione h Airzone doppio 250x100 mm al clip | Diffussione d aria motorizzata | AVAILABLE | 240 | 1 | 282 | 160 | 132 | 0.0059558 | https://doc.airzonecloud.com/img/medium/RSDRCPRR.jpg
RSDR025010AKRT | 8435418975510 | Bocchetta s.d.orizz Airzone +Reg 250x100 mm al clip | Diffussione d aria non motorizzata | AVAILABLE | 29 | 0.5 | 130 | 132 | 282 | 0.0048391 | https://doc.airzonecloud.com/img/medium/RSDR.jpg
RSDR025010AKX | 8435418975527 | Bocchetta s.d.orizz Airzone 250x100 mm al clip | Diffussione d aria non motorizzata | AVAILABLE | 14 | 0.25 | 50 | 132 | 282 | 0.0018612 | https://doc.airzonecloud.com/img/medium/RSDR.jpg
RSDR025010APRT | 8435418975534 | Bocchetta s.d.orizz Airzone +Reg 250x100 mm al chiavistello | Diffussione d aria non motorizzata | AVAILABLE | 29 | 0.5 | 130 | 132 | 282 | 0.0048391 | https://doc.airzonecloud.com/img/medium/RSDR.jpg
RSDR025010APX | 8435418975541 | Bocchetta s.d.orizz Airzone 250x100 mm al chiavistello | Diffussione d aria non motorizzata | AVAILABLE | 14 | 0.25 | 50 | 132 | 282 | 0.0018612 | https://doc.airzonecloud.com/img/medium/RSDR.jpg
RSDR025010ATMTE |  | Bocchetta motorizzata semplice deflessione h Airzone doppio 250x100 mm al vite | Diffussione d aria motorizzata | AVAILABLE | 240 | 1 | 282 | 160 | 132 | 0.0059558 | https://doc.airzonecloud.com/img/medium/RSDRCPRR.jpg
RSDR025010ATRT | 8435418975558 | Bocchetta s.d.orizz Airzone +Reg 250x100 mm al vite | Diffussione d aria non motorizzata | AVAILABLE | 29 | 0.5 | 130 | 132 | 282 | 0.0048391 | https://doc.airzonecloud.com/img/medium/RSDR.jpg
RSDR025010ATX | 8435418975565 | Bocchetta s.d.orizz Airzone 250x100 mm al vite | Diffussione d aria non motorizzata | AVAILABLE | 14 | 0.25 | 50 | 132 | 282 | 0.0018612 | https://doc.airzonecloud.com/img/medium/RSDR.jpg
RSDR025010BKMTE | 8435503546168 | Bocchetta motorizzata semplice deflessione h Airzone doppio 250x100 mm bl clip | Diffussione d aria motorizzata | AVAILABLE | 240 | 1 | 282 | 160 | 132 | 0.0059558 | https://doc.airzonecloud.com/img/medium/RSDRCPRR.jpg
RSDR025010BKRT | 8435418975572 | Bocchetta s.d.orizz Airzone +Reg 250x100 mm bl clip | Diffussione d aria non motorizzata | AVAILABLE | 29 | 0.5 | 130 | 132 | 282 | 0.0048391 | https://doc.airzonecloud.com/img/medium/RSDR.jpg
RSDR025010BKX | 8435418975589 | Bocchetta s.d.orizz Airzone 250x100 mm bl clip | Diffussione d aria non motorizzata | AVAILABLE | 14 | 0.25 | 50 | 132 | 282 | 0.0018612 | https://doc.airzonecloud.com/img/medium/RSDR.jpg
RSDR025010BPRT | 8435418975596 | Bocchetta s.d.orizz Airzone +Reg 250x100 mm bl chiavistello | Diffussione d aria non motorizzata | AVAILABLE | 29 | 0.5 | 130 | 132 | 282 | 0.0048391 | https://doc.airzonecloud.com/img/medium/RSDR.jpg
RSDR025010BPX | 8435418975602 | Bocchetta s.d.orizz Airzone 250x100 mm bl chiavistello | Diffussione d aria non motorizzata | AVAILABLE | 14 | 0.25 | 50 | 132 | 282 | 0.0018612 | https://doc.airzonecloud.com/img/medium/RSDR.jpg
RSDR025010BTMTE |  | Bocchetta motorizzata semplice deflessione h Airzone doppio 250x100 mm bl vite | Diffussione d aria motorizzata | AVAILABLE | 240 | 1 | 282 | 160 | 132 | 0.0059558 | https://doc.airzonecloud.com/img/medium/RSDRCPRR.jpg
RSDR025010BTRT | 8435418975619 | Bocchetta s.d.orizz Airzone +Reg 250x100 mm bl vite | Diffussione d aria non motorizzata | AVAILABLE | 29 | 0.5 | 130 | 132 | 282 | 0.0048391 | https://doc.airzonecloud.com/img/medium/RSDR.jpg
RSDR025010BTX | 8435418975626 | Bocchetta s.d.orizz Airzone 250x100 mm bl vite | Diffussione d aria non motorizzata | AVAILABLE | 14 | 0.25 | 50 | 132 | 282 | 0.0018612 | https://doc.airzonecloud.com/img/medium/RSDR.jpg
RSDR025015AKMTE |  | Bocchetta motorizzata semplice deflessione h Airzone doppio 250x150 mm al clip | Diffussione d aria motorizzata | AVAILABLE | 240 | 1.2 | 282 | 160 | 182 | 0.0082118 | https://doc.airzonecloud.com/img/medium/RSDRCPRR.jpg
RSDR025015AKRT | 8435418975633 | Bocchetta s.d.orizz Airzone +Reg 250x150 mm al clip | Diffussione d aria non motorizzata | AVAILABLE | 36 | 0.6 | 130 | 182 | 282 | 0.0066721 | https://doc.airzonecloud.com/img/medium/RSDR.jpg
RSDR025015AKX | 8435418975640 | Bocchetta s.d.orizz Airzone 250x150 mm al clip | Diffussione d aria non motorizzata | AVAILABLE | 16 | 0.3 | 50 | 182 | 282 | 0.0025662 | https://doc.airzonecloud.com/img/medium/RSDR.jpg
RSDR025015APMTE | 8435503530525 | Bocchetta motorizzata semplice deflessione h Airzone doppio 250x150 mm al chiavistello | Diffussione d aria motorizzata | AVAILABLE | 240 | 0.3 | 250 | 160 | 150 | 0.006 | https://doc.airzonecloud.com/img/medium/RSDRCPRR.jpg
RSDR025015APRT | 8435418975657 | Bocchetta s.d.orizz Airzone +Reg 250x150 mm al chiavistello | Diffussione d aria non motorizzata | AVAILABLE | 36 | 0.6 | 130 | 182 | 282 | 0.0066721 | https://doc.airzonecloud.com/img/medium/RSDR.jpg
RSDR025015APX | 8435418975664 | Bocchetta s.d.orizz Airzone 250x150 mm al chiavistello | Diffussione d aria non motorizzata | AVAILABLE | 16 | 0.3 | 50 | 182 | 282 | 0.0025662 | https://doc.airzonecloud.com/img/medium/RSDR.jpg
RSDR025015ATMTE | 8435503530532 | Bocchetta motorizzata semplice deflessione h Airzone doppio 250x150 mm al vite | Diffussione d aria motorizzata | AVAILABLE | 240 | 1.2 | 282 | 160 | 182 | 0.0082118 | https://doc.airzonecloud.com/img/medium/RSDRCPRR.jpg
RSDR025015ATRT | 8435418975671 | Bocchetta s.d.orizz Airzone +Reg 250x150 mm al vite | Diffussione d aria non motorizzata | AVAILABLE | 36 | 0.6 | 130 | 182 | 282 | 0.0066721 | https://doc.airzonecloud.com/img/medium/RSDR.jpg
RSDR025015ATX | 8435418975688 | Bocchetta s.d.orizz Airzone 250x150 mm al vite | Diffussione d aria non motorizzata | AVAILABLE | 16 | 0.3 | 50 | 182 | 282 | 0.0025662 | https://doc.airzonecloud.com/img/medium/RSDR.jpg
RSDR025015BKMTE |  | Bocchetta motorizzata semplice deflessione h Airzone doppio 250x150 mm bl clip | Diffussione d aria motorizzata | AVAILABLE | 240 | 1.2 | 282 | 160 | 182 | 0.0082118 | https://doc.airzonecloud.com/img/medium/RSDRCPRR.jpg
RSDR025015BKRT | 8435418975695 | Bocchetta s.d.orizz Airzone +Reg 250x150 mm bl clip | Diffussione d aria non motorizzata | AVAILABLE | 36 | 0.6 | 130 | 182 | 282 | 0.0066721 | https://doc.airzonecloud.com/img/medium/RSDR.jpg
RSDR025015BKX | 8435418975701 | Bocchetta s.d.orizz Airzone 250x150 mm bl clip | Diffussione d aria non motorizzata | AVAILABLE | 16 | 0.3 | 50 | 182 | 282 | 0.0025662 | https://doc.airzonecloud.com/img/medium/RSDR.jpg
RSDR025015BPRT | 8435418975718 | Bocchetta s.d.orizz Airzone +Reg 250x150 mm bl chiavistello | Diffussione d aria non motorizzata | AVAILABLE | 36 | 0.6 | 130 | 182 | 282 | 0.0066721 | https://doc.airzonecloud.com/img/medium/RSDR.jpg
RSDR025015BPX | 8435418975725 | Bocchetta s.d.orizz Airzone 250x150 mm bl chiavistello | Diffussione d aria non motorizzata | AVAILABLE | 16 | 0.3 | 50 | 182 | 282 | 0.0025662 | https://doc.airzonecloud.com/img/medium/RSDR.jpg
RSDR025015BTMTE |  | Bocchetta motorizzata semplice deflessione h Airzone doppio 250x150 mm bl vite | Diffussione d aria motorizzata | AVAILABLE | 240 | 1.2 | 282 | 160 | 182 | 0.0082118 | https://doc.airzonecloud.com/img/medium/RSDRCPRR.jpg
RSDR025015BTRT |  | Bocchetta s.d.orizz Airzone +Reg 250x150 mm bl vite | Diffussione d aria non motorizzata | AVAILABLE | 36 | 0.6 | 130 | 182 | 282 | 0.0066721 | https://doc.airzonecloud.com/img/medium/RSDR.jpg
RSDR025015BTX | 8435418975732 | Bocchetta s.d.orizz Airzone 250x150 mm bl vite | Diffussione d aria non motorizzata | AVAILABLE | 16 | 0.3 | 50 | 182 | 282 | 0.0025662 | https://doc.airzonecloud.com/img/medium/RSDR.jpg
RSDR025020AKMTE |  | Bocchetta motorizzata semplice deflessione h Airzone doppio 250x200 mm al clip | Diffussione d aria motorizzata | AVAILABLE | 240 | 1.35 | 282 | 160 | 232 | 0.010468 | https://doc.airzonecloud.com/img/medium/RSDRCPRR.jpg
RSDR025020AKRT | 8435418975756 | Bocchetta s.d.orizz Airzone +Reg 250x200 mm al clip | Diffussione d aria non motorizzata | AVAILABLE | 43 | 0.7 | 130 | 232 | 282 | 0.0085051 | https://doc.airzonecloud.com/img/medium/RSDR.jpg
RSDR025020AKX | 8435418975763 | Bocchetta s.d.orizz Airzone 250x200 mm al clip | Diffussione d aria non motorizzata | AVAILABLE | 19 | 0.35 | 50 | 232 | 282 | 0.0032712 | https://doc.airzonecloud.com/img/medium/RSDR.jpg
RSDR025020APRT | 8435418975770 | Bocchetta s.d.orizz Airzone +Reg 250x200 mm al chiavistello | Diffussione d aria non motorizzata | AVAILABLE | 43 | 0.7 | 130 | 232 | 282 | 0.0085051 | https://doc.airzonecloud.com/img/medium/RSDR.jpg
RSDR025020APX | 8435418975787 | Bocchetta s.d.orizz Airzone 250x200 mm al chiavistello | Diffussione d aria non motorizzata | AVAILABLE | 19 | 0.35 | 50 | 232 | 282 | 0.0032712 | https://doc.airzonecloud.com/img/medium/RSDR.jpg
RSDR025020ATMTE |  | Bocchetta motorizzata semplice deflessione h Airzone doppio 250x200 mm al vite | Diffussione d aria motorizzata | AVAILABLE | 240 | 1.35 | 282 | 160 | 232 | 0.010468 | https://doc.airzonecloud.com/img/medium/RSDRCPRR.jpg
RSDR025020ATX | 8435418975794 | Bocchetta s.d.orizz Airzone 250x200 mm al vite | Diffussione d aria non motorizzata | AVAILABLE | 19 | 0.35 | 50 | 232 | 282 | 0.0032712 | https://doc.airzonecloud.com/img/medium/RSDR.jpg
RSDR025020BKMTE |  | Bocchetta motorizzata semplice deflessione h Airzone doppio 250x200 mm bl clip | Diffussione d aria motorizzata | AVAILABLE | 240 | 1.35 | 282 | 160 | 232 | 0.010468 | https://doc.airzonecloud.com/img/medium/RSDRCPRR.jpg
RSDR025020BKRT | 8435418975800 | Bocchetta s.d.orizz Airzone +Reg 250x200 mm bl clip | Diffussione d aria non motorizzata | AVAILABLE | 43 | 0.7 | 130 | 232 | 282 | 0.0085051 | https://doc.airzonecloud.com/img/medium/RSDR.jpg
RSDR025020BKX | 8435418975817 | Bocchetta s.d.orizz Airzone 250x200 mm bl clip | Diffussione d aria non motorizzata | AVAILABLE | 19 | 0.35 | 50 | 232 | 282 | 0.0032712 | https://doc.airzonecloud.com/img/medium/RSDR.jpg
RSDR025020BPRT | 8435418975824 | Bocchetta s.d.orizz Airzone +Reg 250x200 mm bl chiavistello | Diffussione d aria non motorizzata | AVAILABLE | 43 | 0.7 | 130 | 232 | 282 | 0.0085051 | https://doc.airzonecloud.com/img/medium/RSDR.jpg
RSDR025020BPX | 8435418975831 | Bocchetta s.d.orizz Airzone 250x200 mm bl chiavistello | Diffussione d aria non motorizzata | AVAILABLE | 19 | 0.35 | 50 | 232 | 282 | 0.0032712 | https://doc.airzonecloud.com/img/medium/RSDR.jpg
RSDR025020BTMTE |  | Bocchetta motorizzata semplice deflessione h Airzone doppio 250x200 mm bl vite | Diffussione d aria motorizzata | AVAILABLE | 240 | 1.35 | 282 | 160 | 232 | 0.010468 | https://doc.airzonecloud.com/img/medium/RSDRCPRR.jpg
RSDR025020BTX | 8435437625311 | Bocchetta s.d.orizz Airzone 250x200 mm bl vite | Diffussione d aria non motorizzata | AVAILABLE | 19 | 0.35 | 50 | 232 | 282 | 0.0032712 | https://doc.airzonecloud.com/img/medium/RSDR.jpg
RSDR025025AKX | 8435418975862 | Bocchetta s.d.orizz Airzone 250x250 mm al clip | Diffussione d aria non motorizzata | AVAILABLE | 25 | 0.4 | 50 | 282 | 282 | 0.0039762 | https://doc.airzonecloud.com/img/medium/RSDR.jpg
RSDR025025APX | 8435418975879 | Bocchetta s.d.orizz Airzone 250x250 mm al chiavistello | Diffussione d aria non motorizzata | AVAILABLE | 25 | 0.4 | 50 | 282 | 282 | 0.0039762 | https://doc.airzonecloud.com/img/medium/RSDR.jpg
RSDR025025ATX | 8435418975893 | Bocchetta s.d.orizz Airzone 250x250 mm al vite | Diffussione d aria non motorizzata | AVAILABLE | 25 | 0.4 | 50 | 282 | 282 | 0.0039762 | https://doc.airzonecloud.com/img/medium/RSDR.jpg
RSDR025025BKX | 8435418975916 | Bocchetta s.d.orizz Airzone 250x250 mm bl clip | Diffussione d aria non motorizzata | AVAILABLE | 25 | 0.4 | 50 | 282 | 282 | 0.0039762 | https://doc.airzonecloud.com/img/medium/RSDR.jpg
RSDR025025BPX | 8435418975923 | Bocchetta s.d.orizz Airzone 250x250 mm bl chiavistello | Diffussione d aria non motorizzata | AVAILABLE | 25 | 0.4 | 50 | 282 | 282 | 0.0039762 | https://doc.airzonecloud.com/img/medium/RSDR.jpg
RSDR025025BTX | 8435418975947 | Bocchetta s.d.orizz Airzone 250x250 mm bl vite | Diffussione d aria non motorizzata | AVAILABLE | 25 | 0.4 | 50 | 282 | 282 | 0.0039762 | https://doc.airzonecloud.com/img/medium/RSDR.jpg
RSDR030010AKMTE | 8435418975985 | Bocchetta motorizzata semplice deflessione h Airzone doppio 300x100 mm al clip | Diffussione d aria motorizzata | AVAILABLE | 240 | 1.2 | 332 | 160 | 132 | 0.0070118 | https://doc.airzonecloud.com/img/medium/RSDRCPRR.jpg
RSDR030010AKRT | 8435418975992 | Bocchetta s.d.orizz Airzone +Reg 300x100 mm al clip | Diffussione d aria non motorizzata | AVAILABLE | 33 | 0.6 | 130 | 132 | 332 | 0.0056971 | https://doc.airzonecloud.com/img/medium/RSDR.jpg
RSDR030010AKX | 8435418976005 | Bocchetta s.d.orizz Airzone 300x100 mm al clip | Diffussione d aria non motorizzata | AVAILABLE | 14 | 0.3 | 50 | 132 | 332 | 0.0021912 | https://doc.airzonecloud.com/img/medium/RSDR.jpg
RSDR030010APRT | 8435418976012 | Bocchetta s.d.orizz Airzone +Reg 300x100 mm al chiavistello | Diffussione d aria non motorizzata | AVAILABLE | 33 | 0.6 | 130 | 132 | 332 | 0.0056971 | https://doc.airzonecloud.com/img/medium/RSDR.jpg
RSDR030010APX | 8435418976029 | Bocchetta s.d.orizz Airzone 300x100 mm al chiavistello | Diffussione d aria non motorizzata | AVAILABLE | 14 | 0.3 | 50 | 132 | 332 | 0.0021912 | https://doc.airzonecloud.com/img/medium/RSDR.jpg
RSDR030010ATMTE |  | Bocchetta motorizzata semplice deflessione h Airzone doppio 300x100 mm al vite | Diffussione d aria motorizzata | AVAILABLE | 240 | 1.2 | 332 | 160 | 132 | 0.0070118 | https://doc.airzonecloud.com/img/medium/RSDRCPRR.jpg
RSDR030010ATRT | 8435418976036 | Bocchetta s.d.orizz Airzone +Reg 300x100 mm al vite | Diffussione d aria non motorizzata | AVAILABLE | 33 | 0.6 | 130 | 132 | 332 | 0.0056971 | https://doc.airzonecloud.com/img/medium/RSDR.jpg
RSDR030010ATX | 8435418976043 | Bocchetta s.d.orizz Airzone 300x100 mm al vite | Diffussione d aria non motorizzata | AVAILABLE | 14 | 0.3 | 50 | 132 | 332 | 0.0021912 | https://doc.airzonecloud.com/img/medium/RSDR.jpg
RSDR030010BKMTE | 8435437626592 | Bocchetta motorizzata semplice deflessione h Airzone doppio 300x100 mm bl clip | Diffussione d aria motorizzata | AVAILABLE | 240 | 1.2 | 332 | 160 | 132 | 0.0070118 | https://doc.airzonecloud.com/img/medium/RSDRCPRR.jpg
RSDR030010BKRT | 8435418976050 | Bocchetta s.d.orizz Airzone +Reg 300x100 mm bl clip | Diffussione d aria non motorizzata | AVAILABLE | 33 | 0.6 | 130 | 132 | 332 | 0.0056971 | https://doc.airzonecloud.com/img/medium/RSDR.jpg
RSDR030010BKX | 8435418976067 | Bocchetta s.d.orizz Airzone 300x100 mm bl clip | Diffussione d aria non motorizzata | AVAILABLE | 14 | 0.3 | 50 | 132 | 332 | 0.0021912 | https://doc.airzonecloud.com/img/medium/RSDR.jpg
RSDR030010BPRT | 8435418976074 | Bocchetta s.d.orizz Airzone +Reg 300x100 mm bl chiavistello | Diffussione d aria non motorizzata | AVAILABLE | 33 | 0.6 | 130 | 132 | 332 | 0.0056971 | https://doc.airzonecloud.com/img/medium/RSDR.jpg
RSDR030010BPX | 8435418976081 | Bocchetta s.d.orizz Airzone 300x100 mm bl chiavistello | Diffussione d aria non motorizzata | AVAILABLE | 14 | 0.3 | 50 | 132 | 332 | 0.0021912 | https://doc.airzonecloud.com/img/medium/RSDR.jpg
RSDR030010BTMTE |  | Bocchetta motorizzata semplice deflessione h Airzone doppio 300x100 mm bl vite | Diffussione d aria motorizzata | AVAILABLE | 240 | 1.2 | 332 | 160 | 132 | 0.0070118 | https://doc.airzonecloud.com/img/medium/RSDRCPRR.jpg
RSDR030010BTRT | 8435418976098 | Bocchetta s.d.orizz Airzone +Reg 300x100 mm bl vite | Diffussione d aria non motorizzata | AVAILABLE | 33 | 0.6 | 130 | 132 | 332 | 0.0056971 | https://doc.airzonecloud.com/img/medium/RSDR.jpg
RSDR030010BTX | 8435418976104 | Bocchetta s.d.orizz Airzone 300x100 mm bl vite | Diffussione d aria non motorizzata | AVAILABLE | 14 | 0.3 | 50 | 132 | 332 | 0.0021912 | https://doc.airzonecloud.com/img/medium/RSDR.jpg
RSDR030015AKMTE | 8435503530624 | Bocchetta motorizzata semplice deflessione h Airzone doppio 300x150 mm al clip | Diffussione d aria motorizzata | AVAILABLE | 240 | 1.35 | 332 | 160 | 182 | 0.0096678 | https://doc.airzonecloud.com/img/medium/RSDRCPRR.jpg
RSDR030015AKRT | 8435418976135 | Bocchetta s.d.orizz Airzone +Reg 300x150 mm al clip | Diffussione d aria non motorizzata | AVAILABLE | 39 | 0.7 | 130 | 182 | 332 | 0.0078551 | https://doc.airzonecloud.com/img/medium/RSDR.jpg
RSDR030015AKX | 8435418976142 | Bocchetta s.d.orizz Airzone 300x150 mm al clip | Diffussione d aria non motorizzata | AVAILABLE | 17 | 0.35 | 50 | 182 | 332 | 0.0030212 | https://doc.airzonecloud.com/img/medium/RSDR.jpg
RSDR030015APMTE | 8435503530631 | Bocchetta motorizzata semplice deflessione h Airzone doppio 300x150 mm al chiavistello | Diffussione d aria motorizzata | AVAILABLE | 240 | 0.35 | 300 | 160 | 150 | 0.0072 | https://doc.airzonecloud.com/img/medium/RSDRCPRR.jpg
RSDR030015APRT | 8435418976159 | Bocchetta s.d.orizz Airzone +Reg 300x150 mm al chiavistello | Diffussione d aria non motorizzata | AVAILABLE | 39 | 0.7 | 130 | 182 | 332 | 0.0078551 | https://doc.airzonecloud.com/img/medium/RSDR.jpg
RSDR030015APX | 8435418976166 | Bocchetta s.d.orizz Airzone 300x150 mm al chiavistello | Diffussione d aria non motorizzata | AVAILABLE | 17 | 0.35 | 50 | 182 | 332 | 0.0030212 | https://doc.airzonecloud.com/img/medium/RSDR.jpg
RSDR030015ATMTE |  | Bocchetta motorizzata semplice deflessione h Airzone doppio 300x150 mm al vite | Diffussione d aria motorizzata | AVAILABLE | 240 | 1.35 | 332 | 160 | 182 | 0.0096678 | https://doc.airzonecloud.com/img/medium/RSDRCPRR.jpg
RSDR030015ATRT | 8435418976173 | Bocchetta s.d.orizz Airzone +Reg 300x150 mm al vite | Diffussione d aria non motorizzata | AVAILABLE | 39 | 0.7 | 130 | 182 | 332 | 0.0078551 | https://doc.airzonecloud.com/img/medium/RSDR.jpg
RSDR030015ATX | 8435418976180 | Bocchetta s.d.orizz Airzone 300x150 mm al vite | Diffussione d aria non motorizzata | AVAILABLE | 17 | 0.35 | 50 | 182 | 332 | 0.0030212 | https://doc.airzonecloud.com/img/medium/RSDR.jpg
RSDR030015BKMTE | 8435418976197 | Bocchetta motorizzata semplice deflessione h Airzone doppio 300x150 mm bl clip | Diffussione d aria motorizzata | AVAILABLE | 240 | 1.35 | 332 | 160 | 182 | 0.0096678 | https://doc.airzonecloud.com/img/medium/RSDRCPRR.jpg
RSDR030015BKRT | 8435418976203 | Bocchetta s.d.orizz Airzone +Reg 300x150 mm bl clip | Diffussione d aria non motorizzata | AVAILABLE | 39 | 0.7 | 130 | 182 | 332 | 0.0078551 | https://doc.airzonecloud.com/img/medium/RSDR.jpg
RSDR030015BKX | 8435418976210 | Bocchetta s.d.orizz Airzone 300x150 mm bl clip | Diffussione d aria non motorizzata | AVAILABLE | 17 | 0.35 | 50 | 182 | 332 | 0.0030212 | https://doc.airzonecloud.com/img/medium/RSDR.jpg
RSDR030015BPMTE | 8435503530648 | Bocchetta motorizzata semplice deflessione h Airzone doppio 300x150 mm bl chiavistello | Diffussione d aria motorizzata | AVAILABLE | 240 | 0.35 | 300 | 160 | 150 | 0.0072 | https://doc.airzonecloud.com/img/medium/RSDRCPRR.jpg
RSDR030015BPRT | 8435418976227 | Bocchetta s.d.orizz Airzone +Reg 300x150 mm bl chiavistello | Diffussione d aria non motorizzata | AVAILABLE | 39 | 0.7 | 130 | 182 | 332 | 0.0078551 | https://doc.airzonecloud.com/img/medium/RSDR.jpg
RSDR030015BPX | 8435418976234 | Bocchetta s.d.orizz Airzone 300x150 mm bl chiavistello | Diffussione d aria non motorizzata | AVAILABLE | 17 | 0.35 | 50 | 182 | 332 | 0.0030212 | https://doc.airzonecloud.com/img/medium/RSDR.jpg
RSDR030015BTMTE |  | Bocchetta motorizzata semplice deflessione h Airzone doppio 300x150 mm bl vite | Diffussione d aria motorizzata | AVAILABLE | 240 | 1.35 | 332 | 160 | 182 | 0.0096678 | https://doc.airzonecloud.com/img/medium/RSDRCPRR.jpg
RSDR030015BTRT | 8435418976241 | Bocchetta s.d.orizz Airzone +Reg 300x150 mm bl vite | Diffussione d aria non motorizzata | AVAILABLE | 39 | 0.7 | 130 | 182 | 332 | 0.0078551 | https://doc.airzonecloud.com/img/medium/RSDR.jpg
RSDR030015BTX | 8435418976258 | Bocchetta s.d.orizz Airzone 300x150 mm bl vite | Diffussione d aria non motorizzata | AVAILABLE | 17 | 0.35 | 50 | 182 | 332 | 0.0030212 | https://doc.airzonecloud.com/img/medium/RSDR.jpg
RSDR030020AKMTE |  | Bocchetta motorizzata semplice deflessione h Airzone doppio 300x200 mm al clip | Diffussione d aria motorizzata | AVAILABLE | 240 | 1.5 | 332 | 160 | 232 | 0.012324 | https://doc.airzonecloud.com/img/medium/RSDRCPRR.jpg
RSDR030020AKRT | 8435418976319 | Bocchetta s.d.orizz Airzone +Reg 300x200 mm al clip | Diffussione d aria non motorizzata | AVAILABLE | 46 | 0.8 | 130 | 232 | 332 | 0.010013 | https://doc.airzonecloud.com/img/medium/RSDR.jpg
RSDR030020AKX | 8435418976326 | Bocchetta s.d.orizz Airzone 300x200 mm al clip | Diffussione d aria non motorizzata | AVAILABLE | 21 | 0.4 | 50 | 232 | 332 | 0.0038512 | https://doc.airzonecloud.com/img/medium/RSDR.jpg
RSDR030020APRT | 8435418976333 | Bocchetta s.d.orizz Airzone +Reg 300x200 mm al chiavistello | Diffussione d aria non motorizzata | AVAILABLE | 46 | 0.8 | 130 | 232 | 332 | 0.010013 | https://doc.airzonecloud.com/img/medium/RSDR.jpg
RSDR030020APX | 8435418976340 | Bocchetta s.d.orizz Airzone 300x200 mm al chiavistello | Diffussione d aria non motorizzata | AVAILABLE | 21 | 0.4 | 50 | 232 | 332 | 0.0038512 | https://doc.airzonecloud.com/img/medium/RSDR.jpg
RSDR030020ATMTE |  | Bocchetta motorizzata semplice deflessione h Airzone doppio 300x200 mm al vite | Diffussione d aria motorizzata | AVAILABLE | 240 | 1.5 | 332 | 160 | 232 | 0.012324 | https://doc.airzonecloud.com/img/medium/RSDRCPRR.jpg
RSDR030020ATRT | 8435418976357 | Bocchetta s.d.orizz Airzone +Reg 300x200 mm al vite | Diffussione d aria non motorizzata | AVAILABLE | 46 | 0.8 | 130 | 232 | 332 | 0.010013 | https://doc.airzonecloud.com/img/medium/RSDR.jpg
RSDR030020ATX | 8435418976364 | Bocchetta s.d.orizz Airzone 300x200 mm al vite | Diffussione d aria non motorizzata | AVAILABLE | 21 | 0.4 | 50 | 232 | 332 | 0.0038512 | https://doc.airzonecloud.com/img/medium/RSDR.jpg
RSDR030020BKMTE | 8435418976371 | Bocchetta motorizzata semplice deflessione h Airzone doppio 300x200 mm bl clip | Diffussione d aria motorizzata | AVAILABLE | 240 | 1.5 | 332 | 160 | 232 | 0.012324 | https://doc.airzonecloud.com/img/medium/RSDRCPRR.jpg
RSDR030020BKRT | 8435418976388 | Bocchetta s.d.orizz Airzone +Reg 300x200 mm bl clip | Diffussione d aria non motorizzata | AVAILABLE | 46 | 0.8 | 130 | 232 | 332 | 0.010013 | https://doc.airzonecloud.com/img/medium/RSDR.jpg
RSDR030020BKX | 8435418976395 | Bocchetta s.d.orizz Airzone 300x200 mm bl clip | Diffussione d aria non motorizzata | AVAILABLE | 21 | 0.4 | 50 | 232 | 332 | 0.0038512 | https://doc.airzonecloud.com/img/medium/RSDR.jpg
RSDR030020BPMTE | 8435503590680 | Bocchetta motorizzata semplice deflessione h Airzone doppio 300x200 mm bl chiavistello | Diffussione d aria motorizzata | AVAILABLE | 240 | 0.4 | 300 | 160 | 200 | 0.0096 | https://doc.airzonecloud.com/img/medium/RSDRCPRR.jpg
RSDR030020BPRT | 8435418976401 | Bocchetta s.d.orizz Airzone +Reg 300x200 mm bl chiavistello | Diffussione d aria non motorizzata | AVAILABLE | 46 | 0.8 | 130 | 232 | 332 | 0.010013 | https://doc.airzonecloud.com/img/medium/RSDR.jpg
RSDR030020BPX | 8435418976418 | Bocchetta s.d.orizz Airzone 300x200 mm bl chiavistello | Diffussione d aria non motorizzata | AVAILABLE | 21 | 0.4 | 50 | 232 | 332 | 0.0038512 | https://doc.airzonecloud.com/img/medium/RSDR.jpg
RSDR030020BTMTE |  | Bocchetta motorizzata semplice deflessione h Airzone doppio 300x200 mm bl vite | Diffussione d aria motorizzata | AVAILABLE | 240 | 1.5 | 332 | 160 | 232 | 0.012324 | https://doc.airzonecloud.com/img/medium/RSDRCPRR.jpg
RSDR030020BTRT | 8435418976425 | Bocchetta s.d.orizz Airzone +Reg 300x200 mm bl vite | Diffussione d aria non motorizzata | AVAILABLE | 46 | 0.8 | 130 | 232 | 332 | 0.010013 | https://doc.airzonecloud.com/img/medium/RSDR.jpg
RSDR030020BTX | 8435418976432 | Bocchetta s.d.orizz Airzone 300x200 mm bl vite | Diffussione d aria non motorizzata | AVAILABLE | 21 | 0.4 | 50 | 232 | 332 | 0.0038512 | https://doc.airzonecloud.com/img/medium/RSDR.jpg
RSDR030025AKX | 8435418976470 | Bocchetta s.d.orizz Airzone 300x250 mm al clip | Diffussione d aria non motorizzata | AVAILABLE | 29 | 0.45 | 50 | 282 | 332 | 0.0046812 | https://doc.airzonecloud.com/img/medium/RSDR.jpg
RSDR030025APX | 8435418976487 | Bocchetta s.d.orizz Airzone 300x250 mm al chiavistello | Diffussione d aria non motorizzata | AVAILABLE | 29 | 0.45 | 50 | 282 | 332 | 0.0046812 | https://doc.airzonecloud.com/img/medium/RSDR.jpg
RSDR030025ATX | 8435418976500 | Bocchetta s.d.orizz Airzone 300x250 mm al vite | Diffussione d aria non motorizzata | AVAILABLE | 29 | 0.45 | 50 | 282 | 332 | 0.0046812 | https://doc.airzonecloud.com/img/medium/RSDR.jpg
RSDR030025BKX | 8435418976524 | Bocchetta s.d.orizz Airzone 300x250 mm bl clip | Diffussione d aria non motorizzata | AVAILABLE | 29 | 0.45 | 50 | 282 | 332 | 0.0046812 | https://doc.airzonecloud.com/img/medium/RSDR.jpg
RSDR030025BPX | 8435418976531 | Bocchetta s.d.orizz Airzone 300x250 mm bl chiavistello | Diffussione d aria non motorizzata | AVAILABLE | 29 | 0.45 | 50 | 282 | 332 | 0.0046812 | https://doc.airzonecloud.com/img/medium/RSDR.jpg
RSDR030025BTX | 8435418976548 | Bocchetta s.d.orizz Airzone 300x250 mm bl vite | Diffussione d aria non motorizzata | AVAILABLE | 29 | 0.45 | 50 | 282 | 332 | 0.0046812 | https://doc.airzonecloud.com/img/medium/RSDR.jpg
RSDR030030AKX | 8435418976579 | Bocchetta s.d.orizz Airzone 300x300 mm al clip | Diffussione d aria non motorizzata | AVAILABLE | 33 | 0.5 | 50 | 332 | 332 | 0.0055112 | https://doc.airzonecloud.com/img/medium/RSDR.jpg
RSDR030030APX | 8435418976593 | Bocchetta s.d.orizz Airzone 300x300 mm al chiavistello | Diffussione d aria non motorizzata | AVAILABLE | 33 | 0.5 | 50 | 332 | 332 | 0.0055112 | https://doc.airzonecloud.com/img/medium/RSDR.jpg
RSDR030030ATX | 8435418976616 | Bocchetta s.d.orizz Airzone 300x300 mm al vite | Diffussione d aria non motorizzata | AVAILABLE | 33 | 0.5 | 50 | 332 | 332 | 0.0055112 | https://doc.airzonecloud.com/img/medium/RSDR.jpg
RSDR030030BKX | 8435418976630 | Bocchetta s.d.orizz Airzone 300x300 mm bl clip | Diffussione d aria non motorizzata | AVAILABLE | 33 | 0.5 | 50 | 332 | 332 | 0.0055112 | https://doc.airzonecloud.com/img/medium/RSDR.jpg
RSDR030030BPX | 8435418976654 | Bocchetta s.d.orizz Airzone 300x300 mm bl chiavistello | Diffussione d aria non motorizzata | AVAILABLE | 33 | 0.5 | 50 | 332 | 332 | 0.0055112 | https://doc.airzonecloud.com/img/medium/RSDR.jpg
RSDR030030BTX | 8435418976678 | Bocchetta s.d.orizz Airzone 300x300 mm bl vite | Diffussione d aria non motorizzata | AVAILABLE | 33 | 0.5 | 50 | 332 | 332 | 0.0055112 | https://doc.airzonecloud.com/img/medium/RSDR.jpg
RSDR035010AKMTE |  | Bocchetta motorizzata semplice deflessione h Airzone doppio 350x100 mm al clip | Diffussione d aria motorizzata | AVAILABLE | 240 | 1.35 | 382 | 160 | 132 | 0.0080678 | https://doc.airzonecloud.com/img/medium/RSDRCPRR.jpg
RSDR035010AKRT | 8435418976722 | Bocchetta s.d.orizz Airzone +Reg 350x100 mm al clip | Diffussione d aria non motorizzata | AVAILABLE | 35 | 0.7 | 130 | 132 | 382 | 0.0065551 | https://doc.airzonecloud.com/img/medium/RSDR.jpg
RSDR035010AKX | 8435418976739 | Bocchetta s.d.orizz Airzone 350x100 mm al clip | Diffussione d aria non motorizzata | AVAILABLE | 16 | 0.35 | 50 | 132 | 382 | 0.0025212 | https://doc.airzonecloud.com/img/medium/RSDR.jpg
RSDR035010APRT | 8435437628404 | Bocchetta s.d.orizz Airzone +Reg 350x100 mm al chiavistello | Diffussione d aria non motorizzata | AVAILABLE | 35 | 0.7 | 130 | 132 | 382 | 0.0065551 | https://doc.airzonecloud.com/img/medium/RSDR.jpg
RSDR035010APX | 8435418976746 | Bocchetta s.d.orizz Airzone 350x100 mm al chiavistello | Diffussione d aria non motorizzata | AVAILABLE | 16 | 0.35 | 50 | 132 | 382 | 0.0025212 | https://doc.airzonecloud.com/img/medium/RSDR.jpg
RSDR035010ATMTE |  | Bocchetta motorizzata semplice deflessione h Airzone doppio 350x100 mm al vite | Diffussione d aria motorizzata | AVAILABLE | 240 | 1.35 | 382 | 160 | 132 | 0.0080678 | https://doc.airzonecloud.com/img/medium/RSDRCPRR.jpg
RSDR035010ATRT | 8435418976753 | Bocchetta s.d.orizz Airzone +Reg 350x100 mm al vite | Diffussione d aria non motorizzata | AVAILABLE | 35 | 0.7 | 130 | 132 | 382 | 0.0065551 | https://doc.airzonecloud.com/img/medium/RSDR.jpg
RSDR035010ATX | 8435418976760 | Bocchetta s.d.orizz Airzone 350x100 mm al vite | Diffussione d aria non motorizzata | AVAILABLE | 16 | 0.35 | 50 | 132 | 382 | 0.0025212 | https://doc.airzonecloud.com/img/medium/RSDR.jpg
RSDR035010BKMTE |  | Bocchetta motorizzata semplice deflessione h Airzone doppio 350x100 mm bl clip | Diffussione d aria motorizzata | AVAILABLE | 240 | 1.35 | 382 | 160 | 132 | 0.0080678 | https://doc.airzonecloud.com/img/medium/RSDRCPRR.jpg
RSDR035010BKRT | 8435418976777 | Bocchetta s.d.orizz Airzone +Reg 350x100 mm bl clip | Diffussione d aria non motorizzata | AVAILABLE | 35 | 0.7 | 130 | 132 | 382 | 0.0065551 | https://doc.airzonecloud.com/img/medium/RSDR.jpg
RSDR035010BKX | 8435418976784 | Bocchetta s.d.orizz Airzone 350x100 mm bl clip | Diffussione d aria non motorizzata | AVAILABLE | 16 | 0.35 | 50 | 132 | 382 | 0.0025212 | https://doc.airzonecloud.com/img/medium/RSDR.jpg
RSDR035010BPRT | 8435418976791 | Bocchetta s.d.orizz Airzone +Reg 350x100 mm bl chiavistello | Diffussione d aria non motorizzata | AVAILABLE | 35 | 0.7 | 130 | 132 | 382 | 0.0065551 | https://doc.airzonecloud.com/img/medium/RSDR.jpg
RSDR035010BPX | 8435418976807 | Bocchetta s.d.orizz Airzone 350x100 mm bl chiavistello | Diffussione d aria non motorizzata | AVAILABLE | 16 | 0.35 | 50 | 132 | 382 | 0.0025212 | https://doc.airzonecloud.com/img/medium/RSDR.jpg
RSDR035010BTMTE |  | Bocchetta motorizzata semplice deflessione h Airzone doppio 350x100 mm bl vite | Diffussione d aria motorizzata | AVAILABLE | 240 | 1.35 | 382 | 160 | 132 | 0.0080678 | https://doc.airzonecloud.com/img/medium/RSDRCPRR.jpg
RSDR035010BTX | 8435418976814 | Bocchetta s.d.orizz Airzone 350x100 mm bl vite | Diffussione d aria non motorizzata | AVAILABLE | 16 | 0.35 | 50 | 132 | 382 | 0.0025212 | https://doc.airzonecloud.com/img/medium/RSDR.jpg
RSDR035015AKMTE |  | Bocchetta motorizzata semplice deflessione h Airzone doppio 350x150 mm al clip | Diffussione d aria motorizzata | AVAILABLE | 240 | 1.5 | 382 | 160 | 182 | 0.011124 | https://doc.airzonecloud.com/img/medium/RSDRCPRR.jpg
RSDR035015AKRT | 8435418976838 | Bocchetta s.d.orizz Airzone +Reg 350x150 mm al clip | Diffussione d aria non motorizzata | AVAILABLE | 41 | 0.8 | 130 | 182 | 382 | 0.0090381 | https://doc.airzonecloud.com/img/medium/RSDR.jpg
RSDR035015AKX | 8435418976845 | Bocchetta s.d.orizz Airzone 350x150 mm al clip | Diffussione d aria non motorizzata | AVAILABLE | 19 | 0.4 | 50 | 182 | 382 | 0.0034762 | https://doc.airzonecloud.com/img/medium/RSDR.jpg
RSDR035015APRT | 8435437628411 | Bocchetta s.d.orizz Airzone +Reg 350x150 mm al chiavistello | Diffussione d aria non motorizzata | AVAILABLE | 41 | 0.8 | 130 | 182 | 382 | 0.0090381 | https://doc.airzonecloud.com/img/medium/RSDR.jpg
RSDR035015APX | 8435418976852 | Bocchetta s.d.orizz Airzone 350x150 mm al chiavistello | Diffussione d aria non motorizzata | AVAILABLE | 19 | 0.4 | 50 | 182 | 382 | 0.0034762 | https://doc.airzonecloud.com/img/medium/RSDR.jpg
RSDR035015ATMTE |  | Bocchetta motorizzata semplice deflessione h Airzone doppio 350x150 mm al vite | Diffussione d aria motorizzata | AVAILABLE | 240 | 1.5 | 382 | 160 | 182 | 0.011124 | https://doc.airzonecloud.com/img/medium/RSDRCPRR.jpg
RSDR035015ATRT | 8435418976869 | Bocchetta s.d.orizz Airzone +Reg 350x150 mm al vite | Diffussione d aria non motorizzata | AVAILABLE | 41 | 0.8 | 130 | 182 | 382 | 0.0090381 | https://doc.airzonecloud.com/img/medium/RSDR.jpg
RSDR035015ATX | 8435418976876 | Bocchetta s.d.orizz Airzone 350x150 mm al vite | Diffussione d aria non motorizzata | AVAILABLE | 19 | 0.4 | 50 | 182 | 382 | 0.0034762 | https://doc.airzonecloud.com/img/medium/RSDR.jpg
RSDR035015BKMTE | 8435503546182 | Bocchetta motorizzata semplice deflessione h Airzone doppio 350x150 mm bl clip | Diffussione d aria motorizzata | AVAILABLE | 240 | 1.5 | 382 | 160 | 182 | 0.011124 | https://doc.airzonecloud.com/img/medium/RSDRCPRR.jpg
RSDR035015BKRT | 8435418976883 | Bocchetta s.d.orizz Airzone +Reg 350x150 mm bl clip | Diffussione d aria non motorizzata | AVAILABLE | 41 | 0.8 | 130 | 182 | 382 | 0.0090381 | https://doc.airzonecloud.com/img/medium/RSDR.jpg
RSDR035015BKX | 8435418976890 | Bocchetta s.d.orizz Airzone 350x150 mm bl clip | Diffussione d aria non motorizzata | AVAILABLE | 19 | 0.4 | 50 | 182 | 382 | 0.0034762 | https://doc.airzonecloud.com/img/medium/RSDR.jpg
RSDR035015BPRT | 8435503557928 | Bocchetta s.d.orizz Airzone +Reg 350x150 mm bl chiavistello | Diffussione d aria non motorizzata | AVAILABLE | 41 | 0.8 | 130 | 182 | 382 | 0.0090381 | https://doc.airzonecloud.com/img/medium/RSDR.jpg
RSDR035015BPX | 8435418976906 | Bocchetta s.d.orizz Airzone 350x150 mm bl chiavistello | Diffussione d aria non motorizzata | AVAILABLE | 19 | 0.4 | 50 | 182 | 382 | 0.0034762 | https://doc.airzonecloud.com/img/medium/RSDR.jpg
RSDR035015BTMTE |  | Bocchetta motorizzata semplice deflessione h Airzone doppio 350x150 mm bl vite | Diffussione d aria motorizzata | AVAILABLE | 240 | 1.5 | 382 | 160 | 182 | 0.011124 | https://doc.airzonecloud.com/img/medium/RSDRCPRR.jpg
RSDR035015BTRT | 8435418976913 | Bocchetta s.d.orizz Airzone +Reg 350x150 mm bl vite | Diffussione d aria non motorizzata | AVAILABLE | 41 | 0.8 | 130 | 182 | 382 | 0.0090381 | https://doc.airzonecloud.com/img/medium/RSDR.jpg
RSDR035015BTX | 8435418976920 | Bocchetta s.d.orizz Airzone 350x150 mm bl vite | Diffussione d aria non motorizzata | AVAILABLE | 19 | 0.4 | 50 | 182 | 382 | 0.0034762 | https://doc.airzonecloud.com/img/medium/RSDR.jpg
RSDR035020AKMTE |  | Bocchetta motorizzata semplice deflessione h Airzone doppio 350x200 mm al clip | Diffussione d aria motorizzata | AVAILABLE | 240 | 1.65 | 382 | 160 | 232 | 0.01418 | https://doc.airzonecloud.com/img/medium/RSDRCPRR.jpg
RSDR035020AKRT | 8435418976944 | Bocchetta s.d.orizz Airzone +Reg 350x200 mm al clip | Diffussione d aria non motorizzata | AVAILABLE | 49 | 0.9 | 130 | 232 | 382 | 0.011521 | https://doc.airzonecloud.com/img/medium/RSDR.jpg
RSDR035020AKX | 8435418976951 | Bocchetta s.d.orizz Airzone 350x200 mm al clip | Diffussione d aria non motorizzata | AVAILABLE | 22 | 0.45 | 50 | 232 | 382 | 0.0044312 | https://doc.airzonecloud.com/img/medium/RSDR.jpg
RSDR035020APRT | 8435418976968 | Bocchetta s.d.orizz Airzone +Reg 350x200 mm al chiavistello | Diffussione d aria non motorizzata | AVAILABLE | 49 | 0.9 | 130 | 232 | 382 | 0.011521 | https://doc.airzonecloud.com/img/medium/RSDR.jpg
RSDR035020APX | 8435418976975 | Bocchetta s.d.orizz Airzone 350x200 mm al chiavistello | Diffussione d aria non motorizzata | AVAILABLE | 22 | 0.45 | 50 | 232 | 382 | 0.0044312 | https://doc.airzonecloud.com/img/medium/RSDR.jpg
RSDR035020ATMTE |  | Bocchetta motorizzata semplice deflessione h Airzone doppio 350x200 mm al vite | Diffussione d aria motorizzata | AVAILABLE | 240 | 1.65 | 382 | 160 | 232 | 0.01418 | https://doc.airzonecloud.com/img/medium/RSDRCPRR.jpg
RSDR035020ATRT | 8435418976982 | Bocchetta s.d.orizz Airzone +Reg 350x200 mm al vite | Diffussione d aria non motorizzata | AVAILABLE | 49 | 0.9 | 130 | 232 | 382 | 0.011521 | https://doc.airzonecloud.com/img/medium/RSDR.jpg
RSDR035020ATX | 8435418976999 | Bocchetta s.d.orizz Airzone 350x200 mm al vite | Diffussione d aria non motorizzata | AVAILABLE | 22 | 0.45 | 50 | 232 | 382 | 0.0044312 | https://doc.airzonecloud.com/img/medium/RSDR.jpg
RSDR035020BKMTE |  | Bocchetta motorizzata semplice deflessione h Airzone doppio 350x200 mm bl clip | Diffussione d aria motorizzata | AVAILABLE | 240 | 1.65 | 382 | 160 | 232 | 0.01418 | https://doc.airzonecloud.com/img/medium/RSDRCPRR.jpg
RSDR035020BKRT | 8435418977002 | Bocchetta s.d.orizz Airzone +Reg 350x200 mm bl clip | Diffussione d aria non motorizzata | AVAILABLE | 49 | 0.9 | 130 | 232 | 382 | 0.011521 | https://doc.airzonecloud.com/img/medium/RSDR.jpg
RSDR035020BKX | 8435418977019 | Bocchetta s.d.orizz Airzone 350x200 mm bl clip | Diffussione d aria non motorizzata | AVAILABLE | 22 | 0.45 | 50 | 232 | 382 | 0.0044312 | https://doc.airzonecloud.com/img/medium/RSDR.jpg
RSDR035020BPRT | 8435418977026 | Bocchetta s.d.orizz Airzone +Reg 350x200 mm bl chiavistello | Diffussione d aria non motorizzata | AVAILABLE | 49 | 0.9 | 130 | 232 | 382 | 0.011521 | https://doc.airzonecloud.com/img/medium/RSDR.jpg
RSDR035020BPX | 8435418977033 | Bocchetta s.d.orizz Airzone 350x200 mm bl chiavistello | Diffussione d aria non motorizzata | AVAILABLE | 22 | 0.45 | 50 | 232 | 382 | 0.0044312 | https://doc.airzonecloud.com/img/medium/RSDR.jpg
RSDR035020BTMTE |  | Bocchetta motorizzata semplice deflessione h Airzone doppio 350x200 mm bl vite | Diffussione d aria motorizzata | AVAILABLE | 240 | 1.65 | 382 | 160 | 232 | 0.01418 | https://doc.airzonecloud.com/img/medium/RSDRCPRR.jpg
RSDR035020BTX | 8435418977057 | Bocchetta s.d.orizz Airzone 350x200 mm bl vite | Diffussione d aria non motorizzata | AVAILABLE | 22 | 0.45 | 50 | 232 | 382 | 0.0044312 | https://doc.airzonecloud.com/img/medium/RSDR.jpg
RSDR035025AKX | 8435418977088 | Bocchetta s.d.orizz Airzone 350x250 mm al clip | Diffussione d aria non motorizzata | AVAILABLE | 31 | 0.5 | 50 | 282 | 382 | 0.0053862 | https://doc.airzonecloud.com/img/medium/RSDR.jpg
RSDR035025APX | 8435418977095 | Bocchetta s.d.orizz Airzone 350x250 mm al chiavistello | Diffussione d aria non motorizzata | AVAILABLE | 31 | 0.5 | 50 | 282 | 382 | 0.0053862 | https://doc.airzonecloud.com/img/medium/RSDR.jpg
RSDR035025ATX | 8435418977118 | Bocchetta s.d.orizz Airzone 350x250 mm al vite | Diffussione d aria non motorizzata | AVAILABLE | 31 | 0.5 | 50 | 282 | 382 | 0.0053862 | https://doc.airzonecloud.com/img/medium/RSDR.jpg
RSDR035025BKX | 8435418977132 | Bocchetta s.d.orizz Airzone 350x250 mm bl clip | Diffussione d aria non motorizzata | AVAILABLE | 31 | 0.5 | 50 | 282 | 382 | 0.0053862 | https://doc.airzonecloud.com/img/medium/RSDR.jpg
RSDR035025BPX | 8435418977149 | Bocchetta s.d.orizz Airzone 350x250 mm bl chiavistello | Diffussione d aria non motorizzata | AVAILABLE | 31 | 0.5 | 50 | 282 | 382 | 0.0053862 | https://doc.airzonecloud.com/img/medium/RSDR.jpg
RSDR035025BTX |  | Bocchetta s.d.orizz Airzone 350x250 mm bl vite | Diffussione d aria non motorizzata | AVAILABLE | 31 | 0.5 | 50 | 282 | 382 | 0.0053862 | https://doc.airzonecloud.com/img/medium/RSDR.jpg
RSDR035030AKX | 8435418977170 | Bocchetta s.d.orizz Airzone 350x300 mm al clip | Diffussione d aria non motorizzata | AVAILABLE | 36 | 0.55 | 50 | 332 | 382 | 0.0063412 | https://doc.airzonecloud.com/img/medium/RSDR.jpg
RSDR035030APX | 8435418977187 | Bocchetta s.d.orizz Airzone 350x300 mm al chiavistello | Diffussione d aria non motorizzata | AVAILABLE | 36 | 0.55 | 50 | 332 | 382 | 0.0063412 | https://doc.airzonecloud.com/img/medium/RSDR.jpg
RSDR035030ATX | 8435418977200 | Bocchetta s.d.orizz Airzone 350x300 mm al vite | Diffussione d aria non motorizzata | AVAILABLE | 36 | 0.55 | 50 | 332 | 382 | 0.0063412 | https://doc.airzonecloud.com/img/medium/RSDR.jpg
RSDR035030BKX | 8435418977224 | Bocchetta s.d.orizz Airzone 350x300 mm bl clip | Diffussione d aria non motorizzata | AVAILABLE | 36 | 0.55 | 50 | 332 | 382 | 0.0063412 | https://doc.airzonecloud.com/img/medium/RSDR.jpg
RSDR035030BPX | 8435418977231 | Bocchetta s.d.orizz Airzone 350x300 mm bl chiavistello | Diffussione d aria non motorizzata | AVAILABLE | 36 | 0.55 | 50 | 332 | 382 | 0.0063412 | https://doc.airzonecloud.com/img/medium/RSDR.jpg
RSDR035030BTX | 8435418977255 | Bocchetta s.d.orizz Airzone 350x300 mm bl vite | Diffussione d aria non motorizzata | AVAILABLE | 36 | 0.55 | 50 | 332 | 382 | 0.0063412 | https://doc.airzonecloud.com/img/medium/RSDR.jpg
RSDR035035AKX | 8435418977293 | Bocchetta s.d.orizz Airzone 350x350 mm al clip | Diffussione d aria non motorizzata | AVAILABLE | 39 | 0.6 | 50 | 382 | 382 | 0.0072962 | https://doc.airzonecloud.com/img/medium/RSDR.jpg
RSDR035035APX | 8435418977309 | Bocchetta s.d.orizz Airzone 350x350 mm al chiavistello | Diffussione d aria non motorizzata | AVAILABLE | 39 | 0.6 | 50 | 382 | 382 | 0.0072962 | https://doc.airzonecloud.com/img/medium/RSDR.jpg
RSDR035035ATX | 8435418977316 | Bocchetta s.d.orizz Airzone 350x350 mm al vite | Diffussione d aria non motorizzata | AVAILABLE | 39 | 0.6 | 50 | 382 | 382 | 0.0072962 | https://doc.airzonecloud.com/img/medium/RSDR.jpg
RSDR035035BKX | 8435418977323 | Bocchetta s.d.orizz Airzone 350x350 mm bl clip | Diffussione d aria non motorizzata | AVAILABLE | 39 | 0.6 | 50 | 382 | 382 | 0.0072962 | https://doc.airzonecloud.com/img/medium/RSDR.jpg
RSDR035035BPX | 8435418977330 | Bocchetta s.d.orizz Airzone 350x350 mm bl chiavistello | Diffussione d aria non motorizzata | AVAILABLE | 39 | 0.6 | 50 | 382 | 382 | 0.0072962 | https://doc.airzonecloud.com/img/medium/RSDR.jpg
RSDR035035BTX | 8435418977347 | Bocchetta s.d.orizz Airzone 350x350 mm bl vite | Diffussione d aria non motorizzata | AVAILABLE | 39 | 0.6 | 50 | 382 | 382 | 0.0072962 | https://doc.airzonecloud.com/img/medium/RSDR.jpg
RSDR040010AKMTE | 8435503561413 | Bocchetta motorizzata semplice deflessione h Airzone doppio 400x100 mm al clip | Diffussione d aria motorizzata | AVAILABLE | 240 | 1.5 | 432 | 160 | 132 | 0.0091238 | https://doc.airzonecloud.com/img/medium/RSDRCPRR.jpg
RSDR040010AKRT | 8435418977354 | Bocchetta s.d.orizz Airzone +Reg 400x100 mm al clip | Diffussione d aria non motorizzata | AVAILABLE | 36 | 0.8 | 130 | 132 | 432 | 0.0074131 | https://doc.airzonecloud.com/img/medium/RSDR.jpg
RSDR040010AKX | 8435418977361 | Bocchetta s.d.orizz Airzone 400x100 mm al clip | Diffussione d aria non motorizzata | AVAILABLE | 17 | 0.4 | 50 | 132 | 432 | 0.0028512 | https://doc.airzonecloud.com/img/medium/RSDR.jpg
RSDR040010APRT | 8435418977378 | Bocchetta s.d.orizz Airzone +Reg 400x100 mm al chiavistello | Diffussione d aria non motorizzata | AVAILABLE | 36 | 0.8 | 130 | 132 | 432 | 0.0074131 | https://doc.airzonecloud.com/img/medium/RSDR.jpg
RSDR040010APX | 8435418977385 | Bocchetta s.d.orizz Airzone 400x100 mm al chiavistello | Diffussione d aria non motorizzata | AVAILABLE | 17 | 0.4 | 50 | 132 | 432 | 0.0028512 | https://doc.airzonecloud.com/img/medium/RSDR.jpg
RSDR040010ATMTE |  | Bocchetta motorizzata semplice deflessione h Airzone doppio 400x100 mm al vite | Diffussione d aria motorizzata | AVAILABLE | 240 | 1.5 | 432 | 160 | 132 | 0.0091238 | https://doc.airzonecloud.com/img/medium/RSDRCPRR.jpg
RSDR040010ATRT | 8435418977392 | Bocchetta s.d.orizz Airzone +Reg 400x100 mm al vite | Diffussione d aria non motorizzata | AVAILABLE | 36 | 0.8 | 130 | 132 | 432 | 0.0074131 | https://doc.airzonecloud.com/img/medium/RSDR.jpg
RSDR040010ATX | 8435418977408 | Bocchetta s.d.orizz Airzone 400x100 mm al vite | Diffussione d aria non motorizzata | AVAILABLE | 17 | 0.4 | 50 | 132 | 432 | 0.0028512 | https://doc.airzonecloud.com/img/medium/RSDR.jpg
RSDR040010BKMTE | 8435503546205 | Bocchetta motorizzata semplice deflessione h Airzone doppio 400x100 mm bl clip | Diffussione d aria motorizzata | AVAILABLE | 240 | 1.5 | 432 | 160 | 132 | 0.0091238 | https://doc.airzonecloud.com/img/medium/RSDRCPRR.jpg
RSDR040010BKRT | 8435418977415 | Bocchetta s.d.orizz Airzone +Reg 400x100 mm bl clip | Diffussione d aria non motorizzata | AVAILABLE | 36 | 0.8 | 130 | 132 | 432 | 0.0074131 | https://doc.airzonecloud.com/img/medium/RSDR.jpg
RSDR040010BKX | 8435418977422 | Bocchetta s.d.orizz Airzone 400x100 mm bl clip | Diffussione d aria non motorizzata | AVAILABLE | 17 | 0.4 | 50 | 132 | 432 | 0.0028512 | https://doc.airzonecloud.com/img/medium/RSDR.jpg
RSDR040010BPRT | 8435418977439 | Bocchetta s.d.orizz Airzone +Reg 400x100 mm bl chiavistello | Diffussione d aria non motorizzata | AVAILABLE | 36 | 0.8 | 130 | 132 | 432 | 0.0074131 | https://doc.airzonecloud.com/img/medium/RSDR.jpg
RSDR040010BPX | 8435418977446 | Bocchetta s.d.orizz Airzone 400x100 mm bl chiavistello | Diffussione d aria non motorizzata | AVAILABLE | 17 | 0.4 | 50 | 132 | 432 | 0.0028512 | https://doc.airzonecloud.com/img/medium/RSDR.jpg
RSDR040010BTMTE |  | Bocchetta motorizzata semplice deflessione h Airzone doppio 400x100 mm bl vite | Diffussione d aria motorizzata | AVAILABLE | 240 | 1.5 | 432 | 160 | 132 | 0.0091238 | https://doc.airzonecloud.com/img/medium/RSDRCPRR.jpg
RSDR040010BTRT | 8435418977453 | Bocchetta s.d.orizz Airzone +Reg 400x100 mm bl vite | Diffussione d aria non motorizzata | AVAILABLE | 36 | 0.8 | 130 | 132 | 432 | 0.0074131 | https://doc.airzonecloud.com/img/medium/RSDR.jpg
RSDR040010BTX | 8435418977460 | Bocchetta s.d.orizz Airzone 400x100 mm bl vite | Diffussione d aria non motorizzata | AVAILABLE | 17 | 0.4 | 50 | 132 | 432 | 0.0028512 | https://doc.airzonecloud.com/img/medium/RSDR.jpg
RSDR040015AKMTE | 8435503530662 | Bocchetta motorizzata semplice deflessione h Airzone doppio 400x150 mm al clip | Diffussione d aria motorizzata | AVAILABLE | 240 | 1.65 | 432 | 160 | 182 | 0.01258 | https://doc.airzonecloud.com/img/medium/RSDRCPRR.jpg
RSDR040015AKRT | 8435418977507 | Bocchetta s.d.orizz Airzone +Reg 400x150 mm al clip | Diffussione d aria non motorizzata | AVAILABLE | 44 | 0.9 | 130 | 182 | 432 | 0.010221 | https://doc.airzonecloud.com/img/medium/RSDR.jpg
RSDR040015AKX | 8435418977514 | Bocchetta s.d.orizz Airzone 400x150 mm al clip | Diffussione d aria non motorizzata | AVAILABLE | 21 | 0.45 | 50 | 182 | 432 | 0.0039312 | https://doc.airzonecloud.com/img/medium/RSDR.jpg
RSDR040015APMTE | 8435503530679 | Bocchetta motorizzata semplice deflessione h Airzone doppio 400x150 mm al chiavistello | Diffussione d aria motorizzata | AVAILABLE | 240 | 0.45 | 400 | 160 | 150 | 0.0096 | https://doc.airzonecloud.com/img/medium/RSDRCPRR.jpg
RSDR040015APRT | 8435418977521 | Bocchetta s.d.orizz Airzone +Reg 400x150 mm al chiavistello | Diffussione d aria non motorizzata | AVAILABLE | 44 | 0.9 | 130 | 182 | 432 | 0.010221 | https://doc.airzonecloud.com/img/medium/RSDR.jpg
RSDR040015APX | 8435418977538 | Bocchetta s.d.orizz Airzone 400x150 mm al chiavistello | Diffussione d aria non motorizzata | AVAILABLE | 21 | 0.45 | 50 | 182 | 432 | 0.0039312 | https://doc.airzonecloud.com/img/medium/RSDR.jpg
RSDR040015ATMTE | 8435503530686 | Bocchetta motorizzata semplice deflessione h Airzone doppio 400x150 mm al vite | Diffussione d aria motorizzata | AVAILABLE | 240 | 1.65 | 432 | 160 | 182 | 0.01258 | https://doc.airzonecloud.com/img/medium/RSDRCPRR.jpg
RSDR040015ATRT | 8435418977545 | Bocchetta s.d.orizz Airzone +Reg 400x150 mm al vite | Diffussione d aria non motorizzata | AVAILABLE | 44 | 0.9 | 130 | 182 | 432 | 0.010221 | https://doc.airzonecloud.com/img/medium/RSDR.jpg
RSDR040015ATX | 8435418977552 | Bocchetta s.d.orizz Airzone 400x150 mm al vite | Diffussione d aria non motorizzata | AVAILABLE | 21 | 0.45 | 50 | 182 | 432 | 0.0039312 | https://doc.airzonecloud.com/img/medium/RSDR.jpg
RSDR040015BKMTE | 8435418977569 | Bocchetta motorizzata semplice deflessione h Airzone doppio 400x150 mm bl clip | Diffussione d aria motorizzata | AVAILABLE | 240 | 1.65 | 432 | 160 | 182 | 0.01258 | https://doc.airzonecloud.com/img/medium/RSDRCPRR.jpg
RSDR040015BKRT | 8435418977576 | Bocchetta s.d.orizz Airzone +Reg 400x150 mm bl clip | Diffussione d aria non motorizzata | AVAILABLE | 44 | 0.9 | 130 | 182 | 432 | 0.010221 | https://doc.airzonecloud.com/img/medium/RSDR.jpg
RSDR040015BKX | 8435418977583 | Bocchetta s.d.orizz Airzone 400x150 mm bl clip | Diffussione d aria non motorizzata | AVAILABLE | 21 | 0.45 | 50 | 182 | 432 | 0.0039312 | https://doc.airzonecloud.com/img/medium/RSDR.jpg
RSDR040015BPMTE | 8435503530693 | Bocchetta motorizzata semplice deflessione h Airzone doppio 400x150 mm bl chiavistello | Diffussione d aria motorizzata | AVAILABLE | 240 | 0.45 | 400 | 160 | 150 | 0.0096 | https://doc.airzonecloud.com/img/medium/RSDRCPRR.jpg
RSDR040015BPRT | 8435418977590 | Bocchetta s.d.orizz Airzone +Reg 400x150 mm bl chiavistello | Diffussione d aria non motorizzata | AVAILABLE | 44 | 0.9 | 130 | 182 | 432 | 0.010221 | https://doc.airzonecloud.com/img/medium/RSDR.jpg
RSDR040015BPX | 8435418977606 | Bocchetta s.d.orizz Airzone 400x150 mm bl chiavistello | Diffussione d aria non motorizzata | AVAILABLE | 21 | 0.45 | 50 | 182 | 432 | 0.0039312 | https://doc.airzonecloud.com/img/medium/RSDR.jpg
RSDR040015BTMTE |  | Bocchetta motorizzata semplice deflessione h Airzone doppio 400x150 mm bl vite | Diffussione d aria motorizzata | AVAILABLE | 240 | 1.65 | 432 | 160 | 182 | 0.01258 | https://doc.airzonecloud.com/img/medium/RSDRCPRR.jpg
RSDR040015BTRT | 8435418977613 | Bocchetta s.d.orizz Airzone +Reg 400x150 mm bl vite | Diffussione d aria non motorizzata | AVAILABLE | 44 | 0.9 | 130 | 182 | 432 | 0.010221 | https://doc.airzonecloud.com/img/medium/RSDR.jpg
RSDR040015BTX | 8435418977620 | Bocchetta s.d.orizz Airzone 400x150 mm bl vite | Diffussione d aria non motorizzata | AVAILABLE | 21 | 0.45 | 50 | 182 | 432 | 0.0039312 | https://doc.airzonecloud.com/img/medium/RSDR.jpg
RSDR040020AKMTE |  | Bocchetta motorizzata semplice deflessione h Airzone doppio 400x200 mm al clip | Diffussione d aria motorizzata | AVAILABLE | 240 | 1.8 | 432 | 160 | 232 | 0.016036 | https://doc.airzonecloud.com/img/medium/RSDRCPRR.jpg
RSDR040020AKRT | 8435418977675 | Bocchetta s.d.orizz Airzone +Reg 400x200 mm al clip | Diffussione d aria non motorizzata | AVAILABLE | 52 | 1 | 130 | 232 | 432 | 0.013029 | https://doc.airzonecloud.com/img/medium/RSDR.jpg
RSDR040020AKX | 8435418977682 | Bocchetta s.d.orizz Airzone 400x200 mm al clip | Diffussione d aria non motorizzata | AVAILABLE | 24 | 0.5 | 50 | 232 | 432 | 0.0050112 | https://doc.airzonecloud.com/img/medium/RSDR.jpg
RSDR040020APRT | 8435418977699 | Bocchetta s.d.orizz Airzone +Reg 400x200 mm al chiavistello | Diffussione d aria non motorizzata | AVAILABLE | 52 | 1 | 130 | 232 | 432 | 0.013029 | https://doc.airzonecloud.com/img/medium/RSDR.jpg
RSDR040020APX | 8435418977705 | Bocchetta s.d.orizz Airzone 400x200 mm al chiavistello | Diffussione d aria non motorizzata | AVAILABLE | 24 | 0.5 | 50 | 232 | 432 | 0.0050112 | https://doc.airzonecloud.com/img/medium/RSDR.jpg
RSDR040020ATMTE |  | Bocchetta motorizzata semplice deflessione h Airzone doppio 400x200 mm al vite | Diffussione d aria motorizzata | AVAILABLE | 240 | 1.8 | 432 | 160 | 232 | 0.016036 | https://doc.airzonecloud.com/img/medium/RSDRCPRR.jpg
RSDR040020ATRT | 8435418977712 | Bocchetta s.d.orizz Airzone +Reg 400x200 mm al vite | Diffussione d aria non motorizzata | AVAILABLE | 52 | 1 | 130 | 232 | 432 | 0.013029 | https://doc.airzonecloud.com/img/medium/RSDR.jpg
RSDR040020ATX | 8435418977729 | Bocchetta s.d.orizz Airzone 400x200 mm al vite | Diffussione d aria non motorizzata | AVAILABLE | 24 | 0.5 | 50 | 232 | 432 | 0.0050112 | https://doc.airzonecloud.com/img/medium/RSDR.jpg
RSDR040020BKMTE | 8435503593100 | Bocchetta motorizzata semplice deflessione h Airzone doppio 400x200 mm bl clip | Diffussione d aria motorizzata | AVAILABLE | 240 | 1.8 | 432 | 160 | 232 | 0.016036 | https://doc.airzonecloud.com/img/medium/RSDRCPRR.jpg
RSDR040020BKRT | 8435418977736 | Bocchetta s.d.orizz Airzone +Reg 400x200 mm bl clip | Diffussione d aria non motorizzata | AVAILABLE | 52 | 1 | 130 | 232 | 432 | 0.013029 | https://doc.airzonecloud.com/img/medium/RSDR.jpg
RSDR040020BKX | 8435418977743 | Bocchetta s.d.orizz Airzone 400x200 mm bl clip | Diffussione d aria non motorizzata | AVAILABLE | 24 | 0.5 | 50 | 232 | 432 | 0.0050112 | https://doc.airzonecloud.com/img/medium/RSDR.jpg
RSDR040020BPRT | 8435418977750 | Bocchetta s.d.orizz Airzone +Reg 400x200 mm bl chiavistello | Diffussione d aria non motorizzata | AVAILABLE | 52 | 1 | 130 | 232 | 432 | 0.013029 | https://doc.airzonecloud.com/img/medium/RSDR.jpg
RSDR040020BPX | 8435418977767 | Bocchetta s.d.orizz Airzone 400x200 mm bl chiavistello | Diffussione d aria non motorizzata | AVAILABLE | 24 | 0.5 | 50 | 232 | 432 | 0.0050112 | https://doc.airzonecloud.com/img/medium/RSDR.jpg
RSDR040020BTMTE |  | Bocchetta motorizzata semplice deflessione h Airzone doppio 400x200 mm bl vite | Diffussione d aria motorizzata | AVAILABLE | 240 | 1.8 | 432 | 160 | 232 | 0.016036 | https://doc.airzonecloud.com/img/medium/RSDRCPRR.jpg
RSDR040020BTRT | 8435418977774 | Bocchetta s.d.orizz Airzone +Reg 400x200 mm bl vite | Diffussione d aria non motorizzata | AVAILABLE | 52 | 1 | 130 | 232 | 432 | 0.013029 | https://doc.airzonecloud.com/img/medium/RSDR.jpg
RSDR040020BTX | 8435418977781 | Bocchetta s.d.orizz Airzone 400x200 mm bl vite | Diffussione d aria non motorizzata | AVAILABLE | 24 | 0.5 | 50 | 232 | 432 | 0.0050112 | https://doc.airzonecloud.com/img/medium/RSDR.jpg
RSDR040025AKX | 8435418977866 | Bocchetta s.d.orizz Airzone 400x250 mm al clip | Diffussione d aria non motorizzata | AVAILABLE | 35 | 0.55 | 50 | 282 | 432 | 0.0060912 | https://doc.airzonecloud.com/img/medium/RSDR.jpg
RSDR040025APX | 8435418977880 | Bocchetta s.d.orizz Airzone 400x250 mm al chiavistello | Diffussione d aria non motorizzata | AVAILABLE | 35 | 0.55 | 50 | 282 | 432 | 0.0060912 | https://doc.airzonecloud.com/img/medium/RSDR.jpg
RSDR040025ATX | 8435418977903 | Bocchetta s.d.orizz Airzone 400x250 mm al vite | Diffussione d aria non motorizzata | AVAILABLE | 35 | 0.55 | 50 | 282 | 432 | 0.0060912 | https://doc.airzonecloud.com/img/medium/RSDR.jpg
RSDR040025BKX | 8435418977927 | Bocchetta s.d.orizz Airzone 400x250 mm bl clip | Diffussione d aria non motorizzata | AVAILABLE | 35 | 0.55 | 50 | 282 | 432 | 0.0060912 | https://doc.airzonecloud.com/img/medium/RSDR.jpg
RSDR040025BPX | 8435418977934 | Bocchetta s.d.orizz Airzone 400x250 mm bl chiavistello | Diffussione d aria non motorizzata | AVAILABLE | 35 | 0.55 | 50 | 282 | 432 | 0.0060912 | https://doc.airzonecloud.com/img/medium/RSDR.jpg
RSDR040025BTX | 8435418977941 | Bocchetta s.d.orizz Airzone 400x250 mm bl vite | Diffussione d aria non motorizzata | AVAILABLE | 35 | 0.55 | 50 | 282 | 432 | 0.0060912 | https://doc.airzonecloud.com/img/medium/RSDR.jpg
RSDR040030AKX | 8435418977965 | Bocchetta s.d.orizz Airzone 400x300 mm al clip | Diffussione d aria non motorizzata | AVAILABLE | 38 | 0.6 | 50 | 332 | 432 | 0.0071712 | https://doc.airzonecloud.com/img/medium/RSDR.jpg
RSDR040030APX | 8435418977972 | Bocchetta s.d.orizz Airzone 400x300 mm al chiavistello | Diffussione d aria non motorizzata | AVAILABLE | 38 | 0.6 | 50 | 332 | 432 | 0.0071712 | https://doc.airzonecloud.com/img/medium/RSDR.jpg
RSDR040030ATX | 8435418977996 | Bocchetta s.d.orizz Airzone 400x300 mm al vite | Diffussione d aria non motorizzata | AVAILABLE | 38 | 0.6 | 50 | 332 | 432 | 0.0071712 | https://doc.airzonecloud.com/img/medium/RSDR.jpg
RSDR040030BKX | 8435418978016 | Bocchetta s.d.orizz Airzone 400x300 mm bl clip | Diffussione d aria non motorizzata | AVAILABLE | 38 | 0.6 | 50 | 332 | 432 | 0.0071712 | https://doc.airzonecloud.com/img/medium/RSDR.jpg
RSDR040030BPX | 8435418978030 | Bocchetta s.d.orizz Airzone 400x300 mm bl chiavistello | Diffussione d aria non motorizzata | AVAILABLE | 38 | 0.6 | 50 | 332 | 432 | 0.0071712 | https://doc.airzonecloud.com/img/medium/RSDR.jpg
RSDR040030BTX | 8435418978047 | Bocchetta s.d.orizz Airzone 400x300 mm bl vite | Diffussione d aria non motorizzata | AVAILABLE | 38 | 0.6 | 50 | 332 | 432 | 0.0071712 | https://doc.airzonecloud.com/img/medium/RSDR.jpg
RSDR040035AKX | 8435418978078 | Bocchetta s.d.orizz Airzone 400x350 mm al clip | Diffussione d aria non motorizzata | AVAILABLE | 43 | 0.65 | 50 | 382 | 432 | 0.0082512 | https://doc.airzonecloud.com/img/medium/RSDR.jpg
RSDR040035APX | 8435418978085 | Bocchetta s.d.orizz Airzone 400x350 mm al chiavistello | Diffussione d aria non motorizzata | AVAILABLE | 43 | 0.65 | 50 | 382 | 432 | 0.0082512 | https://doc.airzonecloud.com/img/medium/RSDR.jpg
RSDR040035ATX | 8435418978108 | Bocchetta s.d.orizz Airzone 400x350 mm al vite | Diffussione d aria non motorizzata | AVAILABLE | 43 | 0.65 | 50 | 382 | 432 | 0.0082512 | https://doc.airzonecloud.com/img/medium/RSDR.jpg
RSDR040035BKX | 8435418978122 | Bocchetta s.d.orizz Airzone 400x350 mm bl clip | Diffussione d aria non motorizzata | AVAILABLE | 43 | 0.65 | 50 | 382 | 432 | 0.0082512 | https://doc.airzonecloud.com/img/medium/RSDR.jpg
RSDR040035BPX | 8435418978139 | Bocchetta s.d.orizz Airzone 400x350 mm bl chiavistello | Diffussione d aria non motorizzata | AVAILABLE | 43 | 0.65 | 50 | 382 | 432 | 0.0082512 | https://doc.airzonecloud.com/img/medium/RSDR.jpg
RSDR040035BTX |  | Bocchetta s.d.orizz Airzone 400x350 mm bl vite | Diffussione d aria non motorizzata | AVAILABLE | 43 | 0.65 | 50 | 382 | 432 | 0.0082512 | https://doc.airzonecloud.com/img/medium/RSDR.jpg
RSDR040040AKX | 8435418978153 | Bocchetta s.d.orizz Airzone 400x400 mm al clip | Diffussione d aria non motorizzata | AVAILABLE | 48 | 0.7 | 50 | 432 | 432 | 0.0093312 | https://doc.airzonecloud.com/img/medium/RSDR.jpg
RSDR040040APX | 8435418978177 | Bocchetta s.d.orizz Airzone 400x400 mm al chiavistello | Diffussione d aria non motorizzata | AVAILABLE | 48 | 0.7 | 50 | 432 | 432 | 0.0093312 | https://doc.airzonecloud.com/img/medium/RSDR.jpg
RSDR040040ATX | 8435418978191 | Bocchetta s.d.orizz Airzone 400x400 mm al vite | Diffussione d aria non motorizzata | AVAILABLE | 48 | 0.7 | 50 | 432 | 432 | 0.0093312 | https://doc.airzonecloud.com/img/medium/RSDR.jpg
RSDR040040BKX | 8435418978214 | Bocchetta s.d.orizz Airzone 400x400 mm bl clip | Diffussione d aria non motorizzata | AVAILABLE | 48 | 0.7 | 50 | 432 | 432 | 0.0093312 | https://doc.airzonecloud.com/img/medium/RSDR.jpg
RSDR040040BPX | 8435418978221 | Bocchetta s.d.orizz Airzone 400x400 mm bl chiavistello | Diffussione d aria non motorizzata | AVAILABLE | 48 | 0.7 | 50 | 432 | 432 | 0.0093312 | https://doc.airzonecloud.com/img/medium/RSDR.jpg
RSDR040040BTX | 8435418978238 | Bocchetta s.d.orizz Airzone 400x400 mm bl vite | Diffussione d aria non motorizzata | AVAILABLE | 48 | 0.7 | 50 | 432 | 432 | 0.0093312 | https://doc.airzonecloud.com/img/medium/RSDR.jpg
RSDR045010AKMTE |  | Bocchetta motorizzata semplice deflessione h Airzone doppio 450x100 mm al clip | Diffussione d aria motorizzata | AVAILABLE | 240 | 1.65 | 482 | 160 | 132 | 0.01018 | https://doc.airzonecloud.com/img/medium/RSDRCPRR.jpg
RSDR045010AKRT | 8435418978276 | Bocchetta s.d.orizz Airzone +Reg 450x100 mm al clip | Diffussione d aria non motorizzata | AVAILABLE | 38 | 0.9 | 130 | 132 | 482 | 0.0082711 | https://doc.airzonecloud.com/img/medium/RSDR.jpg
RSDR045010AKX | 8435418978283 | Bocchetta s.d.orizz Airzone 450x100 mm al clip | Diffussione d aria non motorizzata | AVAILABLE | 17 | 0.45 | 50 | 132 | 482 | 0.0031812 | https://doc.airzonecloud.com/img/medium/RSDR.jpg
RSDR045010APX | 8435418978290 | Bocchetta s.d.orizz Airzone 450x100 mm al chiavistello | Diffussione d aria non motorizzata | AVAILABLE | 17 | 0.45 | 50 | 132 | 482 | 0.0031812 | https://doc.airzonecloud.com/img/medium/RSDR.jpg
RSDR045010ATMTE |  | Bocchetta motorizzata semplice deflessione h Airzone doppio 450x100 mm al vite | Diffussione d aria motorizzata | AVAILABLE | 240 | 1.65 | 482 | 160 | 132 | 0.01018 | https://doc.airzonecloud.com/img/medium/RSDRCPRR.jpg
RSDR045010ATX | 8435418978306 | Bocchetta s.d.orizz Airzone 450x100 mm al vite | Diffussione d aria non motorizzata | AVAILABLE | 17 | 0.45 | 50 | 132 | 482 | 0.0031812 | https://doc.airzonecloud.com/img/medium/RSDR.jpg
RSDR045010BKMTE | 8435503561420 | Bocchetta motorizzata semplice deflessione h Airzone doppio 450x100 mm bl clip | Diffussione d aria motorizzata | AVAILABLE | 240 | 1.65 | 482 | 160 | 132 | 0.01018 | https://doc.airzonecloud.com/img/medium/RSDRCPRR.jpg
RSDR045010BKRT | 8435418978313 | Bocchetta s.d.orizz Airzone +Reg 450x100 mm bl clip | Diffussione d aria non motorizzata | AVAILABLE | 38 | 0.9 | 130 | 132 | 482 | 0.0082711 | https://doc.airzonecloud.com/img/medium/RSDR.jpg
RSDR045010BKX | 8435418978320 | Bocchetta s.d.orizz Airzone 450x100 mm bl clip | Diffussione d aria non motorizzata | AVAILABLE | 17 | 0.45 | 50 | 132 | 482 | 0.0031812 | https://doc.airzonecloud.com/img/medium/RSDR.jpg
RSDR045010BPX | 8435418978337 | Bocchetta s.d.orizz Airzone 450x100 mm bl chiavistello | Diffussione d aria non motorizzata | AVAILABLE | 17 | 0.45 | 50 | 132 | 482 | 0.0031812 | https://doc.airzonecloud.com/img/medium/RSDR.jpg
RSDR045010BTMTE |  | Bocchetta motorizzata semplice deflessione h Airzone doppio 450x100 mm bl vite | Diffussione d aria motorizzata | AVAILABLE | 240 | 1.65 | 482 | 160 | 132 | 0.01018 | https://doc.airzonecloud.com/img/medium/RSDRCPRR.jpg
RSDR045010BTX | 8435418978344 | Bocchetta s.d.orizz Airzone 450x100 mm bl vite | Diffussione d aria non motorizzata | AVAILABLE | 17 | 0.45 | 50 | 132 | 482 | 0.0031812 | https://doc.airzonecloud.com/img/medium/RSDR.jpg
RSDR045015AKMTE |  | Bocchetta motorizzata semplice deflessione h Airzone doppio 450x150 mm al clip | Diffussione d aria motorizzata | AVAILABLE | 240 | 1.8 | 482 | 160 | 182 | 0.014036 | https://doc.airzonecloud.com/img/medium/RSDRCPRR.jpg
RSDR045015AKRT | 8435418978368 | Bocchetta s.d.orizz Airzone +Reg 450x150 mm al clip | Diffussione d aria non motorizzata | AVAILABLE | 48 | 1 | 130 | 182 | 482 | 0.011404 | https://doc.airzonecloud.com/img/medium/RSDR.jpg
RSDR045015AKX | 8435418978375 | Bocchetta s.d.orizz Airzone 450x150 mm al clip | Diffussione d aria non motorizzata | AVAILABLE | 21 | 0.5 | 50 | 182 | 482 | 0.0043862 | https://doc.airzonecloud.com/img/medium/RSDR.jpg
RSDR045015APRT | 8435418978382 | Bocchetta s.d.orizz Airzone +Reg 450x150 mm al chiavistello | Diffussione d aria non motorizzata | AVAILABLE | 48 | 1 | 130 | 182 | 482 | 0.011404 | https://doc.airzonecloud.com/img/medium/RSDR.jpg
RSDR045015APX | 8435418978399 | Bocchetta s.d.orizz Airzone 450x150 mm al chiavistello | Diffussione d aria non motorizzata | AVAILABLE | 21 | 0.5 | 50 | 182 | 482 | 0.0043862 | https://doc.airzonecloud.com/img/medium/RSDR.jpg
RSDR045015ATMTE |  | Bocchetta motorizzata semplice deflessione h Airzone doppio 450x150 mm al vite | Diffussione d aria motorizzata | AVAILABLE | 240 | 1.8 | 482 | 160 | 182 | 0.014036 | https://doc.airzonecloud.com/img/medium/RSDRCPRR.jpg
RSDR045015ATX | 8435418978405 | Bocchetta s.d.orizz Airzone 450x150 mm al vite | Diffussione d aria non motorizzata | AVAILABLE | 21 | 0.5 | 50 | 182 | 482 | 0.0043862 | https://doc.airzonecloud.com/img/medium/RSDR.jpg
RSDR045015BKMTE | 8435503546236 | Bocchetta motorizzata semplice deflessione h Airzone doppio 450x150 mm bl clip | Diffussione d aria motorizzata | AVAILABLE | 240 | 1.8 | 482 | 160 | 182 | 0.014036 | https://doc.airzonecloud.com/img/medium/RSDRCPRR.jpg
RSDR045015BKRT | 8435418978412 | Bocchetta s.d.orizz Airzone +Reg 450x150 mm bl clip | Diffussione d aria non motorizzata | AVAILABLE | 48 | 1 | 130 | 182 | 482 | 0.011404 | https://doc.airzonecloud.com/img/medium/RSDR.jpg
RSDR045015BKX | 8435418978429 | Bocchetta s.d.orizz Airzone 450x150 mm bl clip | Diffussione d aria non motorizzata | AVAILABLE | 21 | 0.5 | 50 | 182 | 482 | 0.0043862 | https://doc.airzonecloud.com/img/medium/RSDR.jpg
RSDR045015BPRT | 8435418978436 | Bocchetta s.d.orizz Airzone +Reg 450x150 mm bl chiavistello | Diffussione d aria non motorizzata | AVAILABLE | 48 | 1 | 130 | 182 | 482 | 0.011404 | https://doc.airzonecloud.com/img/medium/RSDR.jpg
RSDR045015BPX | 8435418978443 | Bocchetta s.d.orizz Airzone 450x150 mm bl chiavistello | Diffussione d aria non motorizzata | AVAILABLE | 21 | 0.5 | 50 | 182 | 482 | 0.0043862 | https://doc.airzonecloud.com/img/medium/RSDR.jpg
RSDR045015BTMTE |  | Bocchetta motorizzata semplice deflessione h Airzone doppio 450x150 mm bl vite | Diffussione d aria motorizzata | AVAILABLE | 240 | 1.8 | 482 | 160 | 182 | 0.014036 | https://doc.airzonecloud.com/img/medium/RSDRCPRR.jpg
RSDR045015BTX | 8435418978450 | Bocchetta s.d.orizz Airzone 450x150 mm bl vite | Diffussione d aria non motorizzata | AVAILABLE | 21 | 0.5 | 50 | 182 | 482 | 0.0043862 | https://doc.airzonecloud.com/img/medium/RSDR.jpg
RSDR045020AKMTE |  | Bocchetta motorizzata semplice deflessione h Airzone doppio 450x200 mm al clip | Diffussione d aria motorizzata | AVAILABLE | 240 | 1.9 | 482 | 160 | 232 | 0.017892 | https://doc.airzonecloud.com/img/medium/RSDRCPRR.jpg
RSDR045020AKRT | 8435418978481 | Bocchetta s.d.orizz Airzone +Reg 450x200 mm al clip | Diffussione d aria non motorizzata | AVAILABLE | 56 | 1.1 | 130 | 232 | 482 | 0.014537 | https://doc.airzonecloud.com/img/medium/RSDR.jpg
RSDR045020AKX | 8435418978498 | Bocchetta s.d.orizz Airzone 450x200 mm al clip | Diffussione d aria non motorizzata | AVAILABLE | 25 | 0.55 | 50 | 232 | 482 | 0.0055912 | https://doc.airzonecloud.com/img/medium/RSDR.jpg
RSDR045020APX | 8435418978504 | Bocchetta s.d.orizz Airzone 450x200 mm al chiavistello | Diffussione d aria non motorizzata | AVAILABLE | 25 | 0.55 | 50 | 232 | 482 | 0.0055912 | https://doc.airzonecloud.com/img/medium/RSDR.jpg
RSDR045020ATMTE |  | Bocchetta motorizzata semplice deflessione h Airzone doppio 450x200 mm al vite | Diffussione d aria motorizzata | AVAILABLE | 240 | 1.9 | 482 | 160 | 232 | 0.017892 | https://doc.airzonecloud.com/img/medium/RSDRCPRR.jpg
RSDR045020ATRT | 8435418978511 | Bocchetta s.d.orizz Airzone +Reg 450x200 mm al vite | Diffussione d aria non motorizzata | AVAILABLE | 56 | 1.1 | 130 | 232 | 482 | 0.014537 | https://doc.airzonecloud.com/img/medium/RSDR.jpg
RSDR045020ATX | 8435418978528 | Bocchetta s.d.orizz Airzone 450x200 mm al vite | Diffussione d aria non motorizzata | AVAILABLE | 25 | 0.55 | 50 | 232 | 482 | 0.0055912 | https://doc.airzonecloud.com/img/medium/RSDR.jpg
RSDR045020BKMTE | 8435503546243 | Bocchetta motorizzata semplice deflessione h Airzone doppio 450x200 mm bl clip | Diffussione d aria motorizzata | AVAILABLE | 240 | 1.9 | 482 | 160 | 232 | 0.017892 | https://doc.airzonecloud.com/img/medium/RSDRCPRR.jpg
RSDR045020BKRT | 8435418978535 | Bocchetta s.d.orizz Airzone +Reg 450x200 mm bl clip | Diffussione d aria non motorizzata | AVAILABLE | 56 | 1.1 | 130 | 232 | 482 | 0.014537 | https://doc.airzonecloud.com/img/medium/RSDR.jpg
RSDR045020BKX | 8435418978542 | Bocchetta s.d.orizz Airzone 450x200 mm bl clip | Diffussione d aria non motorizzata | AVAILABLE | 25 | 0.55 | 50 | 232 | 482 | 0.0055912 | https://doc.airzonecloud.com/img/medium/RSDR.jpg
RSDR045020BPX | 8435418978559 | Bocchetta s.d.orizz Airzone 450x200 mm bl chiavistello | Diffussione d aria non motorizzata | AVAILABLE | 25 | 0.55 | 50 | 232 | 482 | 0.0055912 | https://doc.airzonecloud.com/img/medium/RSDR.jpg
RSDR045020BTMTE |  | Bocchetta motorizzata semplice deflessione h Airzone doppio 450x200 mm bl vite | Diffussione d aria motorizzata | AVAILABLE | 240 | 1.9 | 482 | 160 | 232 | 0.017892 | https://doc.airzonecloud.com/img/medium/RSDRCPRR.jpg
RSDR045020BTX | 8435418978566 | Bocchetta s.d.orizz Airzone 450x200 mm bl vite | Diffussione d aria non motorizzata | AVAILABLE | 25 | 0.55 | 50 | 232 | 482 | 0.0055912 | https://doc.airzonecloud.com/img/medium/RSDR.jpg
RSDR045025AKX | 8435418978597 | Bocchetta s.d.orizz Airzone 450x250 mm al clip | Diffussione d aria non motorizzata | AVAILABLE | 36 | 0.6 | 50 | 282 | 482 | 0.0067962 | https://doc.airzonecloud.com/img/medium/RSDR.jpg
RSDR045025APX | 8435418978603 | Bocchetta s.d.orizz Airzone 450x250 mm al chiavistello | Diffussione d aria non motorizzata | AVAILABLE | 36 | 0.6 | 50 | 282 | 482 | 0.0067962 | https://doc.airzonecloud.com/img/medium/RSDR.jpg
RSDR045025ATX | 8435418978627 | Bocchetta s.d.orizz Airzone 450x250 mm al vite | Diffussione d aria non motorizzata | AVAILABLE | 36 | 0.6 | 50 | 282 | 482 | 0.0067962 | https://doc.airzonecloud.com/img/medium/RSDR.jpg
RSDR045025BKX | 8435418978641 | Bocchetta s.d.orizz Airzone 450x250 mm bl clip | Diffussione d aria non motorizzata | AVAILABLE | 36 | 0.6 | 50 | 282 | 482 | 0.0067962 | https://doc.airzonecloud.com/img/medium/RSDR.jpg
RSDR045025BPX | 8435418978658 | Bocchetta s.d.orizz Airzone 450x250 mm bl chiavistello | Diffussione d aria non motorizzata | AVAILABLE | 36 | 0.6 | 50 | 282 | 482 | 0.0067962 | https://doc.airzonecloud.com/img/medium/RSDR.jpg
RSDR045025BTX | 8435418978665 | Bocchetta s.d.orizz Airzone 450x250 mm bl vite | Diffussione d aria non motorizzata | AVAILABLE | 36 | 0.6 | 50 | 282 | 482 | 0.0067962 | https://doc.airzonecloud.com/img/medium/RSDR.jpg
RSDR045030AKX | 8435418978719 | Bocchetta s.d.orizz Airzone 450x300 mm al clip | Diffussione d aria non motorizzata | AVAILABLE | 41 | 0.65 | 50 | 332 | 482 | 0.0080012 | https://doc.airzonecloud.com/img/medium/RSDR.jpg
RSDR045030APX | 8435418978733 | Bocchetta s.d.orizz Airzone 450x300 mm al chiavistello | Diffussione d aria non motorizzata | AVAILABLE | 41 | 0.65 | 50 | 332 | 482 | 0.0080012 | https://doc.airzonecloud.com/img/medium/RSDR.jpg
RSDR045030ATX | 8435418978757 | Bocchetta s.d.orizz Airzone 450x300 mm al vite | Diffussione d aria non motorizzata | AVAILABLE | 41 | 0.65 | 50 | 332 | 482 | 0.0080012 | https://doc.airzonecloud.com/img/medium/RSDR.jpg
RSDR045030BKX | 8435418978771 | Bocchetta s.d.orizz Airzone 450x300 mm bl clip | Diffussione d aria non motorizzata | AVAILABLE | 41 | 0.65 | 50 | 332 | 482 | 0.0080012 | https://doc.airzonecloud.com/img/medium/RSDR.jpg
RSDR045030BPX | 8435418978788 | Bocchetta s.d.orizz Airzone 450x300 mm bl chiavistello | Diffussione d aria non motorizzata | AVAILABLE | 41 | 0.65 | 50 | 332 | 482 | 0.0080012 | https://doc.airzonecloud.com/img/medium/RSDR.jpg
RSDR045030BTX | 8435418978795 | Bocchetta s.d.orizz Airzone 450x300 mm bl vite | Diffussione d aria non motorizzata | AVAILABLE | 41 | 0.65 | 50 | 332 | 482 | 0.0080012 | https://doc.airzonecloud.com/img/medium/RSDR.jpg
RSDR045035AKX | 8435418978849 | Bocchetta s.d.orizz Airzone 450x350 mm al clip | Diffussione d aria non motorizzata | AVAILABLE | 46 | 0.7 | 50 | 382 | 482 | 0.0092062 | https://doc.airzonecloud.com/img/medium/RSDR.jpg
RSDR045035APX | 8435418978856 | Bocchetta s.d.orizz Airzone 450x350 mm al chiavistello | Diffussione d aria non motorizzata | AVAILABLE | 46 | 0.7 | 50 | 382 | 482 | 0.0092062 | https://doc.airzonecloud.com/img/medium/RSDR.jpg
RSDR045035ATX |  | Bocchetta s.d.orizz Airzone 450x350 mm al vite | Diffussione d aria non motorizzata | AVAILABLE | 46 | 0.7 | 50 | 382 | 482 | 0.0092062 | https://doc.airzonecloud.com/img/medium/RSDR.jpg
RSDR045035BKX | 8435418978870 | Bocchetta s.d.orizz Airzone 450x350 mm bl clip | Diffussione d aria non motorizzata | AVAILABLE | 46 | 0.7 | 50 | 382 | 482 | 0.0092062 | https://doc.airzonecloud.com/img/medium/RSDR.jpg
RSDR045035BPX | 8435418978887 | Bocchetta s.d.orizz Airzone 450x350 mm bl chiavistello | Diffussione d aria non motorizzata | AVAILABLE | 46 | 0.7 | 50 | 382 | 482 | 0.0092062 | https://doc.airzonecloud.com/img/medium/RSDR.jpg
RSDR045035BTX |  | Bocchetta s.d.orizz Airzone 450x350 mm bl vite | Diffussione d aria non motorizzata | AVAILABLE | 46 | 0.7 | 50 | 382 | 482 | 0.0092062 | https://doc.airzonecloud.com/img/medium/RSDR.jpg
RSDR045040AKX | 8435418978900 | Bocchetta s.d.orizz Airzone 450x400 mm al clip | Diffussione d aria non motorizzata | AVAILABLE | 51 | 0.75 | 50 | 432 | 482 | 0.010411 | https://doc.airzonecloud.com/img/medium/RSDR.jpg
RSDR045040APX | 8435418978917 | Bocchetta s.d.orizz Airzone 450x400 mm al chiavistello | Diffussione d aria non motorizzata | AVAILABLE | 51 | 0.75 | 50 | 432 | 482 | 0.010411 | https://doc.airzonecloud.com/img/medium/RSDR.jpg
RSDR045040ATX |  | Bocchetta s.d.orizz Airzone 450x400 mm al vite | Diffussione d aria non motorizzata | AVAILABLE | 51 | 0.75 | 50 | 432 | 482 | 0.010411 | https://doc.airzonecloud.com/img/medium/RSDR.jpg
RSDR045040BKX | 8435418978931 | Bocchetta s.d.orizz Airzone 450x400 mm bl clip | Diffussione d aria non motorizzata | AVAILABLE | 51 | 0.75 | 50 | 432 | 482 | 0.010411 | https://doc.airzonecloud.com/img/medium/RSDR.jpg
RSDR045040BPX | 8435418978948 | Bocchetta s.d.orizz Airzone 450x400 mm bl chiavistello | Diffussione d aria non motorizzata | AVAILABLE | 51 | 0.75 | 50 | 432 | 482 | 0.010411 | https://doc.airzonecloud.com/img/medium/RSDR.jpg
RSDR045040BTX | 8435418978955 | Bocchetta s.d.orizz Airzone 450x400 mm bl vite | Diffussione d aria non motorizzata | AVAILABLE | 51 | 0.75 | 50 | 432 | 482 | 0.010411 | https://doc.airzonecloud.com/img/medium/RSDR.jpg
RSDR045045AKX | 8435418978979 | Bocchetta s.d.orizz Airzone 450x450 mm al clip | Diffussione d aria non motorizzata | AVAILABLE | 56 | 0.8 | 50 | 482 | 482 | 0.011616 | https://doc.airzonecloud.com/img/medium/RSDR.jpg
RSDR045045APX | 8435418978986 | Bocchetta s.d.orizz Airzone 450x450 mm al chiavistello | Diffussione d aria non motorizzata | AVAILABLE | 56 | 0.8 | 50 | 482 | 482 | 0.011616 | https://doc.airzonecloud.com/img/medium/RSDR.jpg
RSDR045045ATX | 8435418978993 | Bocchetta s.d.orizz Airzone 450x450 mm al vite | Diffussione d aria non motorizzata | AVAILABLE | 56 | 0.8 | 50 | 482 | 482 | 0.011616 | https://doc.airzonecloud.com/img/medium/RSDR.jpg
RSDR045045BKX | 8435418979006 | Bocchetta s.d.orizz Airzone 450x450 mm bl clip | Diffussione d aria non motorizzata | AVAILABLE | 56 | 0.8 | 50 | 482 | 482 | 0.011616 | https://doc.airzonecloud.com/img/medium/RSDR.jpg
RSDR045045BPX | 8435503530259 | Bocchetta s.d.orizz Airzone 450x450 mm bl chiavistello | Diffussione d aria non motorizzata | AVAILABLE | 56 | 0.8 | 50 | 482 | 482 | 0.011616 | https://doc.airzonecloud.com/img/medium/RSDR.jpg
RSDR045045BTX |  | Bocchetta s.d.orizz Airzone 450x450 mm bl vite | Diffussione d aria non motorizzata | AVAILABLE | 56 | 0.8 | 50 | 482 | 482 | 0.011616 | https://doc.airzonecloud.com/img/medium/RSDR.jpg
RSDR050010AKMTE |  | Bocchetta motorizzata semplice deflessione h Airzone doppio 500x100 mm al clip | Diffussione d aria motorizzata | AVAILABLE | 240 | 1.8 | 532 | 160 | 132 | 0.011236 | https://doc.airzonecloud.com/img/medium/RSDRCPRR.jpg
RSDR050010AKRT | 8435418979020 | Bocchetta s.d.orizz Airzone +Reg 500x100 mm al clip | Diffussione d aria non motorizzata | AVAILABLE | 41 | 1 | 130 | 132 | 532 | 0.0091291 | https://doc.airzonecloud.com/img/medium/RSDR.jpg
RSDR050010AKX | 8435418979037 | Bocchetta s.d.orizz Airzone 500x100 mm al clip | Diffussione d aria non motorizzata | AVAILABLE | 19 | 0.5 | 50 | 132 | 532 | 0.0035112 | https://doc.airzonecloud.com/img/medium/RSDR.jpg
RSDR050010APRT | 8435503530365 | Bocchetta s.d.orizz Airzone +Reg 500x100 mm al chiavistello | Diffussione d aria non motorizzata | AVAILABLE | 41 | 1 | 130 | 132 | 532 | 0.0091291 | https://doc.airzonecloud.com/img/medium/RSDR.jpg
RSDR050010APX | 8435418979044 | Bocchetta s.d.orizz Airzone 500x100 mm al chiavistello | Diffussione d aria non motorizzata | AVAILABLE | 19 | 0.5 | 50 | 132 | 532 | 0.0035112 | https://doc.airzonecloud.com/img/medium/RSDR.jpg
RSDR050010ATMTE |  | Bocchetta motorizzata semplice deflessione h Airzone doppio 500x100 mm al vite | Diffussione d aria motorizzata | AVAILABLE | 240 | 1.8 | 532 | 160 | 132 | 0.011236 | https://doc.airzonecloud.com/img/medium/RSDRCPRR.jpg
RSDR050010ATRT | 8435503590710 | Bocchetta s.d.orizz Airzone +Reg 500x100 mm al vite | Diffussione d aria non motorizzata | AVAILABLE | 41 | 1 | 130 | 132 | 532 | 0.0091291 | https://doc.airzonecloud.com/img/medium/RSDR.jpg
RSDR050010ATX | 8435418979051 | Bocchetta s.d.orizz Airzone 500x100 mm al vite | Diffussione d aria non motorizzata | AVAILABLE | 19 | 0.5 | 50 | 132 | 532 | 0.0035112 | https://doc.airzonecloud.com/img/medium/RSDR.jpg
RSDR050010BKMTE | 8435437628435 | Bocchetta motorizzata semplice deflessione h Airzone doppio 500x100 mm bl clip | Diffussione d aria motorizzata | AVAILABLE | 240 | 1.8 | 532 | 160 | 132 | 0.011236 | https://doc.airzonecloud.com/img/medium/RSDRCPRR.jpg
RSDR050010BKRT | 8435418979068 | Bocchetta s.d.orizz Airzone +Reg 500x100 mm bl clip | Diffussione d aria non motorizzata | AVAILABLE | 41 | 1 | 130 | 132 | 532 | 0.0091291 | https://doc.airzonecloud.com/img/medium/RSDR.jpg
RSDR050010BKX | 8435418979075 | Bocchetta s.d.orizz Airzone 500x100 mm bl clip | Diffussione d aria non motorizzata | AVAILABLE | 19 | 0.5 | 50 | 132 | 532 | 0.0035112 | https://doc.airzonecloud.com/img/medium/RSDR.jpg
RSDR050010BPRT | 8435418979082 | Bocchetta s.d.orizz Airzone +Reg 500x100 mm bl chiavistello | Diffussione d aria non motorizzata | AVAILABLE | 41 | 1 | 130 | 132 | 532 | 0.0091291 | https://doc.airzonecloud.com/img/medium/RSDR.jpg
RSDR050010BPX | 8435418979099 | Bocchetta s.d.orizz Airzone 500x100 mm bl chiavistello | Diffussione d aria non motorizzata | AVAILABLE | 19 | 0.5 | 50 | 132 | 532 | 0.0035112 | https://doc.airzonecloud.com/img/medium/RSDR.jpg
RSDR050010BTMTE |  | Bocchetta motorizzata semplice deflessione h Airzone doppio 500x100 mm bl vite | Diffussione d aria motorizzata | AVAILABLE | 240 | 1.8 | 532 | 160 | 132 | 0.011236 | https://doc.airzonecloud.com/img/medium/RSDRCPRR.jpg
RSDR050010BTRT | 8435418979105 | Bocchetta s.d.orizz Airzone +Reg 500x100 mm bl vite | Diffussione d aria non motorizzata | AVAILABLE | 41 | 1 | 130 | 132 | 532 | 0.0091291 | https://doc.airzonecloud.com/img/medium/RSDR.jpg
RSDR050010BTX | 8435418979112 | Bocchetta s.d.orizz Airzone 500x100 mm bl vite | Diffussione d aria non motorizzata | AVAILABLE | 19 | 0.5 | 50 | 132 | 532 | 0.0035112 | https://doc.airzonecloud.com/img/medium/RSDR.jpg
RSDR050015AKMTE | 8435503561437 | Bocchetta motorizzata semplice deflessione h Airzone doppio 500x150 mm al clip | Diffussione d aria motorizzata | AVAILABLE | 240 | 1.9 | 532 | 160 | 182 | 0.015492 | https://doc.airzonecloud.com/img/medium/RSDRCPRR.jpg
RSDR050015AKRT | 8435418979143 | Bocchetta s.d.orizz Airzone +Reg 500x150 mm al clip | Diffussione d aria non motorizzata | AVAILABLE | 49 | 1.1 | 130 | 182 | 532 | 0.012587 | https://doc.airzonecloud.com/img/medium/RSDR.jpg
RSDR050015AKX | 8435418979150 | Bocchetta s.d.orizz Airzone 500x150 mm al clip | Diffussione d aria non motorizzata | AVAILABLE | 22 | 0.55 | 50 | 182 | 532 | 0.0048412 | https://doc.airzonecloud.com/img/medium/RSDR.jpg
RSDR050015APRT | 8435418979167 | Bocchetta s.d.orizz Airzone +Reg 500x150 mm al chiavistello | Diffussione d aria non motorizzata | AVAILABLE | 49 | 1.1 | 130 | 182 | 532 | 0.012587 | https://doc.airzonecloud.com/img/medium/RSDR.jpg
RSDR050015APX | 8435418979174 | Bocchetta s.d.orizz Airzone 500x150 mm al chiavistello | Diffussione d aria non motorizzata | AVAILABLE | 22 | 0.55 | 50 | 182 | 532 | 0.0048412 | https://doc.airzonecloud.com/img/medium/RSDR.jpg
RSDR050015ATMTE | 8435503530716 | Bocchetta motorizzata semplice deflessione h Airzone doppio 500x150 mm al vite | Diffussione d aria motorizzata | AVAILABLE | 240 | 1.9 | 532 | 160 | 182 | 0.015492 | https://doc.airzonecloud.com/img/medium/RSDRCPRR.jpg
RSDR050015ATRT | 8435418979181 | Bocchetta s.d.orizz Airzone +Reg 500x150 mm al vite | Diffussione d aria non motorizzata | AVAILABLE | 49 | 1.1 | 130 | 182 | 532 | 0.012587 | https://doc.airzonecloud.com/img/medium/RSDR.jpg
RSDR050015ATX | 8435418979198 | Bocchetta s.d.orizz Airzone 500x150 mm al vite | Diffussione d aria non motorizzata | AVAILABLE | 22 | 0.55 | 50 | 182 | 532 | 0.0048412 | https://doc.airzonecloud.com/img/medium/RSDR.jpg
RSDR050015BKMTE | 8435503530723 | Bocchetta motorizzata semplice deflessione h Airzone doppio 500x150 mm bl clip | Diffussione d aria motorizzata | AVAILABLE | 240 | 1.9 | 532 | 160 | 182 | 0.015492 | https://doc.airzonecloud.com/img/medium/RSDRCPRR.jpg
RSDR050015BKRT | 8435418979204 | Bocchetta s.d.orizz Airzone +Reg 500x150 mm bl clip | Diffussione d aria non motorizzata | AVAILABLE | 49 | 1.1 | 130 | 182 | 532 | 0.012587 | https://doc.airzonecloud.com/img/medium/RSDR.jpg
RSDR050015BKX | 8435418979211 | Bocchetta s.d.orizz Airzone 500x150 mm bl clip | Diffussione d aria non motorizzata | AVAILABLE | 22 | 0.55 | 50 | 182 | 532 | 0.0048412 | https://doc.airzonecloud.com/img/medium/RSDR.jpg
RSDR050015BPMTE | 8435503561444 | Bocchetta motorizzata semplice deflessione h Airzone doppio 500x150 mm bl chiavistello | Diffussione d aria motorizzata | AVAILABLE | 240 | 0.55 | 500 | 160 | 150 | 0.012 | https://doc.airzonecloud.com/img/medium/RSDRCPRR.jpg
RSDR050015BPRT | 8435418979228 | Bocchetta s.d.orizz Airzone +Reg 500x150 mm bl chiavistello | Diffussione d aria non motorizzata | AVAILABLE | 49 | 1.1 | 130 | 182 | 532 | 0.012587 | https://doc.airzonecloud.com/img/medium/RSDR.jpg
RSDR050015BPX | 8435418979235 | Bocchetta s.d.orizz Airzone 500x150 mm bl chiavistello | Diffussione d aria non motorizzata | AVAILABLE | 22 | 0.55 | 50 | 182 | 532 | 0.0048412 | https://doc.airzonecloud.com/img/medium/RSDR.jpg
RSDR050015BTMTE |  | Bocchetta motorizzata semplice deflessione h Airzone doppio 500x150 mm bl vite | Diffussione d aria motorizzata | AVAILABLE | 240 | 1.9 | 532 | 160 | 182 | 0.015492 | https://doc.airzonecloud.com/img/medium/RSDRCPRR.jpg
RSDR050015BTRT | 8435418979242 | Bocchetta s.d.orizz Airzone +Reg 500x150 mm bl vite | Diffussione d aria non motorizzata | AVAILABLE | 49 | 1.1 | 130 | 182 | 532 | 0.012587 | https://doc.airzonecloud.com/img/medium/RSDR.jpg
RSDR050015BTX | 8435418979259 | Bocchetta s.d.orizz Airzone 500x150 mm bl vite | Diffussione d aria non motorizzata | AVAILABLE | 22 | 0.55 | 50 | 182 | 532 | 0.0048412 | https://doc.airzonecloud.com/img/medium/RSDR.jpg
RSDR050020AKMTE |  | Bocchetta motorizzata semplice deflessione h Airzone doppio 500x200 mm al clip | Diffussione d aria motorizzata | AVAILABLE | 240 | 2.05 | 532 | 160 | 232 | 0.019748 | https://doc.airzonecloud.com/img/medium/RSDRCPRR.jpg
RSDR050020AKRT | 8435418979303 | Bocchetta s.d.orizz Airzone +Reg 500x200 mm al clip | Diffussione d aria non motorizzata | AVAILABLE | 59 | 1.2 | 130 | 232 | 532 | 0.016045 | https://doc.airzonecloud.com/img/medium/RSDR.jpg
RSDR050020AKX | 8435418979310 | Bocchetta s.d.orizz Airzone 500x200 mm al clip | Diffussione d aria non motorizzata | AVAILABLE | 27 | 0.6 | 50 | 232 | 532 | 0.0061712 | https://doc.airzonecloud.com/img/medium/RSDR.jpg
RSDR050020APRT | 8435418979327 | Bocchetta s.d.orizz Airzone +Reg 500x200 mm al chiavistello | Diffussione d aria non motorizzata | AVAILABLE | 59 | 1.2 | 130 | 232 | 532 | 0.016045 | https://doc.airzonecloud.com/img/medium/RSDR.jpg
RSDR050020APX | 8435418979334 | Bocchetta s.d.orizz Airzone 500x200 mm al chiavistello | Diffussione d aria non motorizzata | AVAILABLE | 27 | 0.6 | 50 | 232 | 532 | 0.0061712 | https://doc.airzonecloud.com/img/medium/RSDR.jpg
RSDR050020ATMTE |  | Bocchetta motorizzata semplice deflessione h Airzone doppio 500x200 mm al vite | Diffussione d aria motorizzata | AVAILABLE | 240 | 2.05 | 532 | 160 | 232 | 0.019748 | https://doc.airzonecloud.com/img/medium/RSDRCPRR.jpg
RSDR050020ATRT | 8435418979341 | Bocchetta s.d.orizz Airzone +Reg 500x200 mm al vite | Diffussione d aria non motorizzata | AVAILABLE | 59 | 1.2 | 130 | 232 | 532 | 0.016045 | https://doc.airzonecloud.com/img/medium/RSDR.jpg
RSDR050020ATX | 8435418979358 | Bocchetta s.d.orizz Airzone 500x200 mm al vite | Diffussione d aria non motorizzata | AVAILABLE | 27 | 0.6 | 50 | 232 | 532 | 0.0061712 | https://doc.airzonecloud.com/img/medium/RSDR.jpg
RSDR050020BKMTE |  | Bocchetta motorizzata semplice deflessione h Airzone doppio 500x200 mm bl clip | Diffussione d aria motorizzata | AVAILABLE | 240 | 2.05 | 532 | 160 | 232 | 0.019748 | https://doc.airzonecloud.com/img/medium/RSDRCPRR.jpg
RSDR050020BKRT | 8435418979365 | Bocchetta s.d.orizz Airzone +Reg 500x200 mm bl clip | Diffussione d aria non motorizzata | AVAILABLE | 59 | 1.2 | 130 | 232 | 532 | 0.016045 | https://doc.airzonecloud.com/img/medium/RSDR.jpg
RSDR050020BKX | 8435418979372 | Bocchetta s.d.orizz Airzone 500x200 mm bl clip | Diffussione d aria non motorizzata | AVAILABLE | 27 | 0.6 | 50 | 232 | 532 | 0.0061712 | https://doc.airzonecloud.com/img/medium/RSDR.jpg
RSDR050020BPRT |  | Bocchetta s.d.orizz Airzone +Reg 500x200 mm bl chiavistello | Diffussione d aria non motorizzata | AVAILABLE | 59 | 1.2 | 130 | 232 | 532 | 0.016045 | https://doc.airzonecloud.com/img/medium/RSDR.jpg
RSDR050020BPX | 8435418979389 | Bocchetta s.d.orizz Airzone 500x200 mm bl chiavistello | Diffussione d aria non motorizzata | AVAILABLE | 27 | 0.6 | 50 | 232 | 532 | 0.0061712 | https://doc.airzonecloud.com/img/medium/RSDR.jpg
RSDR050020BTMTE |  | Bocchetta motorizzata semplice deflessione h Airzone doppio 500x200 mm bl vite | Diffussione d aria motorizzata | AVAILABLE | 240 | 2.05 | 532 | 160 | 232 | 0.019748 | https://doc.airzonecloud.com/img/medium/RSDRCPRR.jpg
RSDR050020BTRT | 8435418979396 | Bocchetta s.d.orizz Airzone +Reg 500x200 mm bl vite | Diffussione d aria non motorizzata | AVAILABLE | 59 | 1.2 | 130 | 232 | 532 | 0.016045 | https://doc.airzonecloud.com/img/medium/RSDR.jpg
RSDR050020BTX | 8435418979402 | Bocchetta s.d.orizz Airzone 500x200 mm bl vite | Diffussione d aria non motorizzata | AVAILABLE | 27 | 0.6 | 50 | 232 | 532 | 0.0061712 | https://doc.airzonecloud.com/img/medium/RSDR.jpg
RSDR050025AKX | 8435418979440 | Bocchetta s.d.orizz Airzone 500x250 mm al clip | Diffussione d aria non motorizzata | AVAILABLE | 38 | 0.65 | 50 | 282 | 532 | 0.0075012 | https://doc.airzonecloud.com/img/medium/RSDR.jpg
RSDR050025APX | 8435418979457 | Bocchetta s.d.orizz Airzone 500x250 mm al chiavistello | Diffussione d aria non motorizzata | AVAILABLE | 38 | 0.65 | 50 | 282 | 532 | 0.0075012 | https://doc.airzonecloud.com/img/medium/RSDR.jpg
RSDR050025ATX | 8435418979471 | Bocchetta s.d.orizz Airzone 500x250 mm al vite | Diffussione d aria non motorizzata | AVAILABLE | 38 | 0.65 | 50 | 282 | 532 | 0.0075012 | https://doc.airzonecloud.com/img/medium/RSDR.jpg
RSDR050025BKX | 8435418979495 | Bocchetta s.d.orizz Airzone 500x250 mm bl clip | Diffussione d aria non motorizzata | AVAILABLE | 38 | 0.65 | 50 | 282 | 532 | 0.0075012 | https://doc.airzonecloud.com/img/medium/RSDR.jpg
RSDR050025BPX | 8435418979501 | Bocchetta s.d.orizz Airzone 500x250 mm bl chiavistello | Diffussione d aria non motorizzata | AVAILABLE | 38 | 0.65 | 50 | 282 | 532 | 0.0075012 | https://doc.airzonecloud.com/img/medium/RSDR.jpg
RSDR050025BTX | 8435418979525 | Bocchetta s.d.orizz Airzone 500x250 mm bl vite | Diffussione d aria non motorizzata | AVAILABLE | 38 | 0.65 | 50 | 282 | 532 | 0.0075012 | https://doc.airzonecloud.com/img/medium/RSDR.jpg
RSDR050030AKX | 8435418979563 | Bocchetta s.d.orizz Airzone 500x300 mm al clip | Diffussione d aria non motorizzata | AVAILABLE | 43 | 0.7 | 50 | 332 | 532 | 0.0088312 | https://doc.airzonecloud.com/img/medium/RSDR.jpg
RSDR050030APX | 8435418979570 | Bocchetta s.d.orizz Airzone 500x300 mm al chiavistello | Diffussione d aria non motorizzata | AVAILABLE | 43 | 0.7 | 50 | 332 | 532 | 0.0088312 | https://doc.airzonecloud.com/img/medium/RSDR.jpg
RSDR050030ATX | 8435418979594 | Bocchetta s.d.orizz Airzone 500x300 mm al vite | Diffussione d aria non motorizzata | AVAILABLE | 43 | 0.7 | 50 | 332 | 532 | 0.0088312 | https://doc.airzonecloud.com/img/medium/RSDR.jpg
RSDR050030BKX | 8435418979617 | Bocchetta s.d.orizz Airzone 500x300 mm bl clip | Diffussione d aria non motorizzata | AVAILABLE | 43 | 0.7 | 50 | 332 | 532 | 0.0088312 | https://doc.airzonecloud.com/img/medium/RSDR.jpg
RSDR050030BPX | 8435418979631 | Bocchetta s.d.orizz Airzone 500x300 mm bl chiavistello | Diffussione d aria non motorizzata | AVAILABLE | 43 | 0.7 | 50 | 332 | 532 | 0.0088312 | https://doc.airzonecloud.com/img/medium/RSDR.jpg
RSDR050030BTX | 8435418979655 | Bocchetta s.d.orizz Airzone 500x300 mm bl vite | Diffussione d aria non motorizzata | AVAILABLE | 43 | 0.7 | 50 | 332 | 532 | 0.0088312 | https://doc.airzonecloud.com/img/medium/RSDR.jpg
RSDR050035AKX | 8435418979716 | Bocchetta s.d.orizz Airzone 500x350 mm al clip | Diffussione d aria non motorizzata | AVAILABLE | 49 | 0.75 | 50 | 382 | 532 | 0.010161 | https://doc.airzonecloud.com/img/medium/RSDR.jpg
RSDR050035APX | 8435418979730 | Bocchetta s.d.orizz Airzone 500x350 mm al chiavistello | Diffussione d aria non motorizzata | AVAILABLE | 49 | 0.75 | 50 | 382 | 532 | 0.010161 | https://doc.airzonecloud.com/img/medium/RSDR.jpg
RSDR050035ATX |  | Bocchetta s.d.orizz Airzone 500x350 mm al vite | Diffussione d aria non motorizzata | AVAILABLE | 49 | 0.75 | 50 | 382 | 532 | 0.010161 | https://doc.airzonecloud.com/img/medium/RSDR.jpg
RSDR050035BKX | 8435418979754 | Bocchetta s.d.orizz Airzone 500x350 mm bl clip | Diffussione d aria non motorizzata | AVAILABLE | 49 | 0.75 | 50 | 382 | 532 | 0.010161 | https://doc.airzonecloud.com/img/medium/RSDR.jpg
RSDR050035BPX | 8435418979761 | Bocchetta s.d.orizz Airzone 500x350 mm bl chiavistello | Diffussione d aria non motorizzata | AVAILABLE | 49 | 0.75 | 50 | 382 | 532 | 0.010161 | https://doc.airzonecloud.com/img/medium/RSDR.jpg
RSDR050035BTX | 8435503590734 | Bocchetta s.d.orizz Airzone 500x350 mm bl vite | Diffussione d aria non motorizzata | AVAILABLE | 49 | 0.75 | 50 | 382 | 532 | 0.010161 | https://doc.airzonecloud.com/img/medium/RSDR.jpg
RSDR050040AKX | 8435418979792 | Bocchetta s.d.orizz Airzone 500x400 mm al clip | Diffussione d aria non motorizzata | AVAILABLE | 54 | 0.8 | 50 | 432 | 532 | 0.011491 | https://doc.airzonecloud.com/img/medium/RSDR.jpg
RSDR050040APX | 8435418979808 | Bocchetta s.d.orizz Airzone 500x400 mm al chiavistello | Diffussione d aria non motorizzata | AVAILABLE | 54 | 0.8 | 50 | 432 | 532 | 0.011491 | https://doc.airzonecloud.com/img/medium/RSDR.jpg
RSDR050040ATX | 8435418979822 | Bocchetta s.d.orizz Airzone 500x400 mm al vite | Diffussione d aria non motorizzata | AVAILABLE | 54 | 0.8 | 50 | 432 | 532 | 0.011491 | https://doc.airzonecloud.com/img/medium/RSDR.jpg
RSDR050040BKX | 8435418979846 | Bocchetta s.d.orizz Airzone 500x400 mm bl clip | Diffussione d aria non motorizzata | AVAILABLE | 54 | 0.8 | 50 | 432 | 532 | 0.011491 | https://doc.airzonecloud.com/img/medium/RSDR.jpg
RSDR050040BPX | 8435418979853 | Bocchetta s.d.orizz Airzone 500x400 mm bl chiavistello | Diffussione d aria non motorizzata | AVAILABLE | 54 | 0.8 | 50 | 432 | 532 | 0.011491 | https://doc.airzonecloud.com/img/medium/RSDR.jpg
RSDR050040BTX | 8435418979860 | Bocchetta s.d.orizz Airzone 500x400 mm bl vite | Diffussione d aria non motorizzata | AVAILABLE | 54 | 0.8 | 50 | 432 | 532 | 0.011491 | https://doc.airzonecloud.com/img/medium/RSDR.jpg
RSDR050045AKX | 8435418979884 | Bocchetta s.d.orizz Airzone 500x450 mm al clip | Diffussione d aria non motorizzata | AVAILABLE | 59 | 0.85 | 50 | 482 | 532 | 0.012821 | https://doc.airzonecloud.com/img/medium/RSDR.jpg
RSDR050045APX | 8435418979891 | Bocchetta s.d.orizz Airzone 500x450 mm al chiavistello | Diffussione d aria non motorizzata | AVAILABLE | 59 | 0.85 | 50 | 482 | 532 | 0.012821 | https://doc.airzonecloud.com/img/medium/RSDR.jpg
RSDR050045ATX |  | Bocchetta s.d.orizz Airzone 500x450 mm al vite | Diffussione d aria non motorizzata | AVAILABLE | 59 | 0.85 | 50 | 482 | 532 | 0.012821 | https://doc.airzonecloud.com/img/medium/RSDR.jpg
RSDR050045BKX | 8435418979914 | Bocchetta s.d.orizz Airzone 500x450 mm bl clip | Diffussione d aria non motorizzata | AVAILABLE | 59 | 0.85 | 50 | 482 | 532 | 0.012821 | https://doc.airzonecloud.com/img/medium/RSDR.jpg
RSDR050045BPX | 8435418979921 | Bocchetta s.d.orizz Airzone 500x450 mm bl chiavistello | Diffussione d aria non motorizzata | AVAILABLE | 59 | 0.85 | 50 | 482 | 532 | 0.012821 | https://doc.airzonecloud.com/img/medium/RSDR.jpg
RSDR050045BTX | 8435503530266 | Bocchetta s.d.orizz Airzone 500x450 mm bl vite | Diffussione d aria non motorizzata | AVAILABLE | 59 | 0.85 | 50 | 482 | 532 | 0.012821 | https://doc.airzonecloud.com/img/medium/RSDR.jpg
RSDR050050AKX | 8435418979938 | Bocchetta s.d.orizz Airzone 500x500 mm al clip | Diffussione d aria non motorizzata | AVAILABLE | 65 | 0.9 | 50 | 532 | 532 | 0.014151 | https://doc.airzonecloud.com/img/medium/RSDR.jpg
RSDR050050APX | 8435418979945 | Bocchetta s.d.orizz Airzone 500x500 mm al chiavistello | Diffussione d aria non motorizzata | AVAILABLE | 65 | 0.9 | 50 | 532 | 532 | 0.014151 | https://doc.airzonecloud.com/img/medium/RSDR.jpg
RSDR050050ATX | 8435418979952 | Bocchetta s.d.orizz Airzone 500x500 mm al vite | Diffussione d aria non motorizzata | AVAILABLE | 65 | 0.9 | 50 | 532 | 532 | 0.014151 | https://doc.airzonecloud.com/img/medium/RSDR.jpg
RSDR050050BKX | 8435418979969 | Bocchetta s.d.orizz Airzone 500x500 mm bl clip | Diffussione d aria non motorizzata | AVAILABLE | 65 | 0.9 | 50 | 532 | 532 | 0.014151 | https://doc.airzonecloud.com/img/medium/RSDR.jpg
RSDR050050BPX | 8435418979976 | Bocchetta s.d.orizz Airzone 500x500 mm bl chiavistello | Diffussione d aria non motorizzata | AVAILABLE | 65 | 0.9 | 50 | 532 | 532 | 0.014151 | https://doc.airzonecloud.com/img/medium/RSDR.jpg
RSDR050050BTX | 8435418979983 | Bocchetta s.d.orizz Airzone 500x500 mm bl vite | Diffussione d aria non motorizzata | AVAILABLE | 65 | 0.9 | 50 | 532 | 532 | 0.014151 | https://doc.airzonecloud.com/img/medium/RSDR.jpg
RSDR055010AKMTE |  | Bocchetta motorizzata semplice deflessione h Airzone doppio 550x100 mm al clip | Diffussione d aria motorizzata | AVAILABLE | 240 | 1.9 | 582 | 160 | 132 | 0.012292 | https://doc.airzonecloud.com/img/medium/RSDRCPRR.jpg
RSDR055010AKX | 8435418980002 | Bocchetta s.d.orizz Airzone 550x100 mm al clip | Diffussione d aria non motorizzata | AVAILABLE | 21 | 0.55 | 50 | 132 | 582 | 0.0038412 | https://doc.airzonecloud.com/img/medium/RSDR.jpg
RSDR055010APX |  | Bocchetta s.d.orizz Airzone 550x100 mm al chiavistello | Diffussione d aria non motorizzata | AVAILABLE | 21 | 0.55 | 50 | 132 | 582 | 0.0038412 | https://doc.airzonecloud.com/img/medium/RSDR.jpg
RSDR055010ATMTE |  | Bocchetta motorizzata semplice deflessione h Airzone doppio 550x100 mm al vite | Diffussione d aria motorizzata | AVAILABLE | 240 | 1.9 | 582 | 160 | 132 | 0.012292 | https://doc.airzonecloud.com/img/medium/RSDRCPRR.jpg
RSDR055010ATX |  | Bocchetta s.d.orizz Airzone 550x100 mm al vite | Diffussione d aria non motorizzata | AVAILABLE | 21 | 0.55 | 50 | 132 | 582 | 0.0038412 | https://doc.airzonecloud.com/img/medium/RSDR.jpg
RSDR055010BKMTE |  | Bocchetta motorizzata semplice deflessione h Airzone doppio 550x100 mm bl clip | Diffussione d aria motorizzata | AVAILABLE | 240 | 1.9 | 582 | 160 | 132 | 0.012292 | https://doc.airzonecloud.com/img/medium/RSDRCPRR.jpg
RSDR055010BKX | 8435418980019 | Bocchetta s.d.orizz Airzone 550x100 mm bl clip | Diffussione d aria non motorizzata | AVAILABLE | 21 | 0.55 | 50 | 132 | 582 | 0.0038412 | https://doc.airzonecloud.com/img/medium/RSDR.jpg
RSDR055010BPX | 8435418980026 | Bocchetta s.d.orizz Airzone 550x100 mm bl chiavistello | Diffussione d aria non motorizzata | AVAILABLE | 21 | 0.55 | 50 | 132 | 582 | 0.0038412 | https://doc.airzonecloud.com/img/medium/RSDR.jpg
RSDR055010BTMTE |  | Bocchetta motorizzata semplice deflessione h Airzone doppio 550x100 mm bl vite | Diffussione d aria motorizzata | AVAILABLE | 240 | 1.9 | 582 | 160 | 132 | 0.012292 | https://doc.airzonecloud.com/img/medium/RSDRCPRR.jpg
RSDR055010BTX |  | Bocchetta s.d.orizz Airzone 550x100 mm bl vite | Diffussione d aria non motorizzata | AVAILABLE | 21 | 0.55 | 50 | 132 | 582 | 0.0038412 | https://doc.airzonecloud.com/img/medium/RSDR.jpg
RSDR055015AKMTE |  | Bocchetta motorizzata semplice deflessione h Airzone doppio 550x150 mm al clip | Diffussione d aria motorizzata | AVAILABLE | 240 | 2.05 | 582 | 160 | 182 | 0.016948 | https://doc.airzonecloud.com/img/medium/RSDRCPRR.jpg
RSDR055015AKX | 8435418980033 | Bocchetta s.d.orizz Airzone 550x150 mm al clip | Diffussione d aria non motorizzata | AVAILABLE | 27 | 0.6 | 50 | 182 | 582 | 0.0052962 | https://doc.airzonecloud.com/img/medium/RSDR.jpg
RSDR055015APX | 8435418980040 | Bocchetta s.d.orizz Airzone 550x150 mm al chiavistello | Diffussione d aria non motorizzata | AVAILABLE | 27 | 0.6 | 50 | 182 | 582 | 0.0052962 | https://doc.airzonecloud.com/img/medium/RSDR.jpg
RSDR055015ATMTE |  | Bocchetta motorizzata semplice deflessione h Airzone doppio 550x150 mm al vite | Diffussione d aria motorizzata | AVAILABLE | 240 | 2.05 | 582 | 160 | 182 | 0.016948 | https://doc.airzonecloud.com/img/medium/RSDRCPRR.jpg
RSDR055015ATX |  | Bocchetta s.d.orizz Airzone 550x150 mm al vite | Diffussione d aria non motorizzata | AVAILABLE | 27 | 0.6 | 50 | 182 | 582 | 0.0052962 | https://doc.airzonecloud.com/img/medium/RSDR.jpg
RSDR055015BKMTE |  | Bocchetta motorizzata semplice deflessione h Airzone doppio 550x150 mm bl clip | Diffussione d aria motorizzata | AVAILABLE | 240 | 2.05 | 582 | 160 | 182 | 0.016948 | https://doc.airzonecloud.com/img/medium/RSDRCPRR.jpg
RSDR055015BKRT | 8435418980057 | Bocchetta s.d.orizz Airzone +Reg 550x150 mm bl clip | Diffussione d aria non motorizzata | AVAILABLE | 57 | 1.2 | 130 | 182 | 582 | 0.01377 | https://doc.airzonecloud.com/img/medium/RSDR.jpg
RSDR055015BKX | 8435418980064 | Bocchetta s.d.orizz Airzone 550x150 mm bl clip | Diffussione d aria non motorizzata | AVAILABLE | 27 | 0.6 | 50 | 182 | 582 | 0.0052962 | https://doc.airzonecloud.com/img/medium/RSDR.jpg
RSDR055015BPX | 8435418980071 | Bocchetta s.d.orizz Airzone 550x150 mm bl chiavistello | Diffussione d aria non motorizzata | AVAILABLE | 27 | 0.6 | 50 | 182 | 582 | 0.0052962 | https://doc.airzonecloud.com/img/medium/RSDR.jpg
RSDR055015BTMTE |  | Bocchetta motorizzata semplice deflessione h Airzone doppio 550x150 mm bl vite | Diffussione d aria motorizzata | AVAILABLE | 240 | 2.05 | 582 | 160 | 182 | 0.016948 | https://doc.airzonecloud.com/img/medium/RSDRCPRR.jpg
RSDR055015BTX | 8435503590741 | Bocchetta s.d.orizz Airzone 550x150 mm bl vite | Diffussione d aria non motorizzata | AVAILABLE | 27 | 0.6 | 50 | 182 | 582 | 0.0052962 | https://doc.airzonecloud.com/img/medium/RSDR.jpg
RSDR055020AKMTE |  | Bocchetta motorizzata semplice deflessione h Airzone doppio 550x200 mm al clip | Diffussione d aria motorizzata | AVAILABLE | 240 | 2.15 | 582 | 160 | 232 | 0.021604 | https://doc.airzonecloud.com/img/medium/RSDRCPRR.jpg
RSDR055020AKX | 8435418980088 | Bocchetta s.d.orizz Airzone 550x200 mm al clip | Diffussione d aria non motorizzata | AVAILABLE | 33 | 0.65 | 50 | 232 | 582 | 0.0067512 | https://doc.airzonecloud.com/img/medium/RSDR.jpg
RSDR055020APX | 8435418980095 | Bocchetta s.d.orizz Airzone 550x200 mm al chiavistello | Diffussione d aria non motorizzata | AVAILABLE | 33 | 0.65 | 50 | 232 | 582 | 0.0067512 | https://doc.airzonecloud.com/img/medium/RSDR.jpg
RSDR055020ATMTE |  | Bocchetta motorizzata semplice deflessione h Airzone doppio 550x200 mm al vite | Diffussione d aria motorizzata | AVAILABLE | 240 | 2.15 | 582 | 160 | 232 | 0.021604 | https://doc.airzonecloud.com/img/medium/RSDRCPRR.jpg
RSDR055020ATRT | 8435418980101 | Bocchetta s.d.orizz Airzone +Reg 550x200 mm al vite | Diffussione d aria non motorizzata | AVAILABLE | 68 | 1.3 | 130 | 232 | 582 | 0.017553 | https://doc.airzonecloud.com/img/medium/RSDR.jpg
RSDR055020ATX | 8435418980118 | Bocchetta s.d.orizz Airzone 550x200 mm al vite | Diffussione d aria non motorizzata | AVAILABLE | 33 | 0.65 | 50 | 232 | 582 | 0.0067512 | https://doc.airzonecloud.com/img/medium/RSDR.jpg
RSDR055020BKMTE |  | Bocchetta motorizzata semplice deflessione h Airzone doppio 550x200 mm bl clip | Diffussione d aria motorizzata | AVAILABLE | 240 | 2.15 | 582 | 160 | 232 | 0.021604 | https://doc.airzonecloud.com/img/medium/RSDRCPRR.jpg
RSDR055020BKRT | 8435418980125 | Bocchetta s.d.orizz Airzone +Reg 550x200 mm bl clip | Diffussione d aria non motorizzata | AVAILABLE | 68 | 1.3 | 130 | 232 | 582 | 0.017553 | https://doc.airzonecloud.com/img/medium/RSDR.jpg
RSDR055020BKX | 8435418980132 | Bocchetta s.d.orizz Airzone 550x200 mm bl clip | Diffussione d aria non motorizzata | AVAILABLE | 33 | 0.65 | 50 | 232 | 582 | 0.0067512 | https://doc.airzonecloud.com/img/medium/RSDR.jpg
RSDR055020BPX |  | Bocchetta s.d.orizz Airzone 550x200 mm bl chiavistello | Diffussione d aria non motorizzata | AVAILABLE | 33 | 0.65 | 50 | 232 | 582 | 0.0067512 | https://doc.airzonecloud.com/img/medium/RSDR.jpg
RSDR055020BTMTE |  | Bocchetta motorizzata semplice deflessione h Airzone doppio 550x200 mm bl vite | Diffussione d aria motorizzata | AVAILABLE | 240 | 2.15 | 582 | 160 | 232 | 0.021604 | https://doc.airzonecloud.com/img/medium/RSDRCPRR.jpg
RSDR055020BTX |  | Bocchetta s.d.orizz Airzone 550x200 mm bl vite | Diffussione d aria non motorizzata | AVAILABLE | 33 | 0.65 | 50 | 232 | 582 | 0.0067512 | https://doc.airzonecloud.com/img/medium/RSDR.jpg
RSDR055025AKX | 8435418980156 | Bocchetta s.d.orizz Airzone 550x250 mm al clip | Diffussione d aria non motorizzata | AVAILABLE | 48 | 0.7 | 50 | 282 | 582 | 0.0082062 | https://doc.airzonecloud.com/img/medium/RSDR.jpg
RSDR055025APX |  | Bocchetta s.d.orizz Airzone 550x250 mm al chiavistello | Diffussione d aria non motorizzata | AVAILABLE | 48 | 0.7 | 50 | 282 | 582 | 0.0082062 | https://doc.airzonecloud.com/img/medium/RSDR.jpg
RSDR055025ATX |  | Bocchetta s.d.orizz Airzone 550x250 mm al vite | Diffussione d aria non motorizzata | AVAILABLE | 48 | 0.7 | 50 | 282 | 582 | 0.0082062 | https://doc.airzonecloud.com/img/medium/RSDR.jpg
RSDR055025BKX | 8435418980170 | Bocchetta s.d.orizz Airzone 550x250 mm bl clip | Diffussione d aria non motorizzata | AVAILABLE | 48 | 0.7 | 50 | 282 | 582 | 0.0082062 | https://doc.airzonecloud.com/img/medium/RSDR.jpg
RSDR055025BPX | 8435418980187 | Bocchetta s.d.orizz Airzone 550x250 mm bl chiavistello | Diffussione d aria non motorizzata | AVAILABLE | 48 | 0.7 | 50 | 282 | 582 | 0.0082062 | https://doc.airzonecloud.com/img/medium/RSDR.jpg
RSDR055025BTX |  | Bocchetta s.d.orizz Airzone 550x250 mm bl vite | Diffussione d aria non motorizzata | AVAILABLE | 48 | 0.7 | 50 | 282 | 582 | 0.0082062 | https://doc.airzonecloud.com/img/medium/RSDR.jpg
RSDR055030AKX | 8435418980200 | Bocchetta s.d.orizz Airzone 550x300 mm al clip | Diffussione d aria non motorizzata | AVAILABLE | 52 | 0.75 | 50 | 332 | 582 | 0.0096612 | https://doc.airzonecloud.com/img/medium/RSDR.jpg
RSDR055030APX | 8435503546250 | Bocchetta s.d.orizz Airzone 550x300 mm al chiavistello | Diffussione d aria non motorizzata | AVAILABLE | 52 | 0.75 | 50 | 332 | 582 | 0.0096612 | https://doc.airzonecloud.com/img/medium/RSDR.jpg
RSDR055030ATX | 8435418980217 | Bocchetta s.d.orizz Airzone 550x300 mm al vite | Diffussione d aria non motorizzata | AVAILABLE | 52 | 0.75 | 50 | 332 | 582 | 0.0096612 | https://doc.airzonecloud.com/img/medium/RSDR.jpg
RSDR055030BKX | 8435418980224 | Bocchetta s.d.orizz Airzone 550x300 mm bl clip | Diffussione d aria non motorizzata | AVAILABLE | 52 | 0.75 | 50 | 332 | 582 | 0.0096612 | https://doc.airzonecloud.com/img/medium/RSDR.jpg
RSDR055030BPX | 8435418980231 | Bocchetta s.d.orizz Airzone 550x300 mm bl chiavistello | Diffussione d aria non motorizzata | AVAILABLE | 52 | 0.75 | 50 | 332 | 582 | 0.0096612 | https://doc.airzonecloud.com/img/medium/RSDR.jpg
RSDR055030BTX |  | Bocchetta s.d.orizz Airzone 550x300 mm bl vite | Diffussione d aria non motorizzata | AVAILABLE | 52 | 0.75 | 50 | 332 | 582 | 0.0096612 | https://doc.airzonecloud.com/img/medium/RSDR.jpg
RSDR055035AKX |  | Bocchetta s.d.orizz Airzone 550x350 mm al clip | Diffussione d aria non motorizzata | AVAILABLE | 62 | 0.8 | 50 | 382 | 582 | 0.011116 | https://doc.airzonecloud.com/img/medium/RSDR.jpg
RSDR055035APX |  | Bocchetta s.d.orizz Airzone 550x350 mm al chiavistello | Diffussione d aria non motorizzata | AVAILABLE | 62 | 0.8 | 50 | 382 | 582 | 0.011116 | https://doc.airzonecloud.com/img/medium/RSDR.jpg
RSDR055035ATX |  | Bocchetta s.d.orizz Airzone 550x350 mm al vite | Diffussione d aria non motorizzata | AVAILABLE | 62 | 0.8 | 50 | 382 | 582 | 0.011116 | https://doc.airzonecloud.com/img/medium/RSDR.jpg
RSDR055035BKX | 8435418980248 | Bocchetta s.d.orizz Airzone 550x350 mm bl clip | Diffussione d aria non motorizzata | AVAILABLE | 62 | 0.8 | 50 | 382 | 582 | 0.011116 | https://doc.airzonecloud.com/img/medium/RSDR.jpg
RSDR055035BPX |  | Bocchetta s.d.orizz Airzone 550x350 mm bl chiavistello | Diffussione d aria non motorizzata | AVAILABLE | 62 | 0.8 | 50 | 382 | 582 | 0.011116 | https://doc.airzonecloud.com/img/medium/RSDR.jpg
RSDR055035BTX |  | Bocchetta s.d.orizz Airzone 550x350 mm bl vite | Diffussione d aria non motorizzata | AVAILABLE | 62 | 0.8 | 50 | 382 | 582 | 0.011116 | https://doc.airzonecloud.com/img/medium/RSDR.jpg
RSDR055040AKX |  | Bocchetta s.d.orizz Airzone 550x400 mm al clip | Diffussione d aria non motorizzata | AVAILABLE | 66 | 0.85 | 50 | 432 | 582 | 0.012571 | https://doc.airzonecloud.com/img/medium/RSDR.jpg
RSDR055040APX |  | Bocchetta s.d.orizz Airzone 550x400 mm al chiavistello | Diffussione d aria non motorizzata | AVAILABLE | 66 | 0.85 | 50 | 432 | 582 | 0.012571 | https://doc.airzonecloud.com/img/medium/RSDR.jpg
RSDR055040ATX |  | Bocchetta s.d.orizz Airzone 550x400 mm al vite | Diffussione d aria non motorizzata | AVAILABLE | 66 | 0.85 | 50 | 432 | 582 | 0.012571 | https://doc.airzonecloud.com/img/medium/RSDR.jpg
RSDR055040BKX |  | Bocchetta s.d.orizz Airzone 550x400 mm bl clip | Diffussione d aria non motorizzata | AVAILABLE | 66 | 0.85 | 50 | 432 | 582 | 0.012571 | https://doc.airzonecloud.com/img/medium/RSDR.jpg
RSDR055040BPX |  | Bocchetta s.d.orizz Airzone 550x400 mm bl chiavistello | Diffussione d aria non motorizzata | AVAILABLE | 66 | 0.85 | 50 | 432 | 582 | 0.012571 | https://doc.airzonecloud.com/img/medium/RSDR.jpg
RSDR055040BTX |  | Bocchetta s.d.orizz Airzone 550x400 mm bl vite | Diffussione d aria non motorizzata | AVAILABLE | 66 | 0.85 | 50 | 432 | 582 | 0.012571 | https://doc.airzonecloud.com/img/medium/RSDR.jpg
RSDR055045AKX |  | Bocchetta s.d.orizz Airzone 550x450 mm al clip | Diffussione d aria non motorizzata | AVAILABLE | 75 | 0.9 | 50 | 482 | 582 | 0.014026 | https://doc.airzonecloud.com/img/medium/RSDR.jpg
RSDR055045APX |  | Bocchetta s.d.orizz Airzone 550x450 mm al chiavistello | Diffussione d aria non motorizzata | AVAILABLE | 75 | 0.9 | 50 | 482 | 582 | 0.014026 | https://doc.airzonecloud.com/img/medium/RSDR.jpg
RSDR055045ATX |  | Bocchetta s.d.orizz Airzone 550x450 mm al vite | Diffussione d aria non motorizzata | AVAILABLE | 75 | 0.9 | 50 | 482 | 582 | 0.014026 | https://doc.airzonecloud.com/img/medium/RSDR.jpg
RSDR055045BKX | 8435503530273 | Bocchetta s.d.orizz Airzone 550x450 mm bl clip | Diffussione d aria non motorizzata | AVAILABLE | 75 | 0.9 | 50 | 482 | 582 | 0.014026 | https://doc.airzonecloud.com/img/medium/RSDR.jpg
RSDR055045BPX |  | Bocchetta s.d.orizz Airzone 550x450 mm bl chiavistello | Diffussione d aria non motorizzata | AVAILABLE | 75 | 0.9 | 50 | 482 | 582 | 0.014026 | https://doc.airzonecloud.com/img/medium/RSDR.jpg
RSDR055045BTX |  | Bocchetta s.d.orizz Airzone 550x450 mm bl vite | Diffussione d aria non motorizzata | AVAILABLE | 75 | 0.9 | 50 | 482 | 582 | 0.014026 | https://doc.airzonecloud.com/img/medium/RSDR.jpg
RSDR055050AKX |  | Bocchetta s.d.orizz Airzone 550x500 mm al clip | Diffussione d aria non motorizzata | AVAILABLE | 79 | 0.95 | 50 | 532 | 582 | 0.015481 | https://doc.airzonecloud.com/img/medium/RSDR.jpg
RSDR055050APX |  | Bocchetta s.d.orizz Airzone 550x500 mm al chiavistello | Diffussione d aria non motorizzata | AVAILABLE | 79 | 0.95 | 50 | 532 | 582 | 0.015481 | https://doc.airzonecloud.com/img/medium/RSDR.jpg
RSDR055050ATX |  | Bocchetta s.d.orizz Airzone 550x500 mm al vite | Diffussione d aria non motorizzata | AVAILABLE | 79 | 0.95 | 50 | 532 | 582 | 0.015481 | https://doc.airzonecloud.com/img/medium/RSDR.jpg
RSDR055050BKX | 8435418980255 | Bocchetta s.d.orizz Airzone 550x500 mm bl clip | Diffussione d aria non motorizzata | AVAILABLE | 79 | 0.95 | 50 | 532 | 582 | 0.015481 | https://doc.airzonecloud.com/img/medium/RSDR.jpg
RSDR055050BPX | 8435418980262 | Bocchetta s.d.orizz Airzone 550x500 mm bl chiavistello | Diffussione d aria non motorizzata | AVAILABLE | 79 | 0.95 | 50 | 532 | 582 | 0.015481 | https://doc.airzonecloud.com/img/medium/RSDR.jpg
RSDR055050BTX |  | Bocchetta s.d.orizz Airzone 550x500 mm bl vite | Diffussione d aria non motorizzata | AVAILABLE | 79 | 0.95 | 50 | 532 | 582 | 0.015481 | https://doc.airzonecloud.com/img/medium/RSDR.jpg
RSDR055055AKX |  | Bocchetta s.d.orizz Airzone 550x550 mm al clip | Diffussione d aria non motorizzata | AVAILABLE | 93 | 1 | 50 | 582 | 582 | 0.016936 | https://doc.airzonecloud.com/img/medium/RSDR.jpg
RSDR055055BKX |  | Bocchetta s.d.orizz Airzone 550x550 mm bl clip | Diffussione d aria non motorizzata | AVAILABLE | 93 | 1 | 50 | 582 | 582 | 0.016936 | https://doc.airzonecloud.com/img/medium/RSDR.jpg
RSDR060010AKMTE |  | Bocchetta motorizzata semplice deflessione h Airzone doppio 600x100 mm al clip | Diffussione d aria motorizzata | AVAILABLE | 240 | 2.05 | 632 | 160 | 132 | 0.013348 | https://doc.airzonecloud.com/img/medium/RSDRCPRR.jpg
RSDR060010AKRT | 8435418980293 | Bocchetta s.d.orizz Airzone +Reg 600x100 mm al clip | Diffussione d aria non motorizzata | AVAILABLE | 46 | 1.2 | 130 | 132 | 632 | 0.010845 | https://doc.airzonecloud.com/img/medium/RSDR.jpg
RSDR060010AKX | 8435418980309 | Bocchetta s.d.orizz Airzone 600x100 mm al clip | Diffussione d aria non motorizzata | AVAILABLE | 21 | 0.6 | 50 | 132 | 632 | 0.0041712 | https://doc.airzonecloud.com/img/medium/RSDR.jpg
RSDR060010APRT | 8435418980316 | Bocchetta s.d.orizz Airzone +Reg 600x100 mm al chiavistello | Diffussione d aria non motorizzata | AVAILABLE | 46 | 1.2 | 130 | 132 | 632 | 0.010845 | https://doc.airzonecloud.com/img/medium/RSDR.jpg
RSDR060010APX | 8435418980323 | Bocchetta s.d.orizz Airzone 600x100 mm al chiavistello | Diffussione d aria non motorizzata | AVAILABLE | 21 | 0.6 | 50 | 132 | 632 | 0.0041712 | https://doc.airzonecloud.com/img/medium/RSDR.jpg
RSDR060010ATMTE |  | Bocchetta motorizzata semplice deflessione h Airzone doppio 600x100 mm al vite | Diffussione d aria motorizzata | AVAILABLE | 240 | 2.05 | 632 | 160 | 132 | 0.013348 | https://doc.airzonecloud.com/img/medium/RSDRCPRR.jpg
RSDR060010ATRT | 8435418980330 | Bocchetta s.d.orizz Airzone +Reg 600x100 mm al vite | Diffussione d aria non motorizzata | AVAILABLE | 46 | 1.2 | 130 | 132 | 632 | 0.010845 | https://doc.airzonecloud.com/img/medium/RSDR.jpg
RSDR060010ATX | 8435418980347 | Bocchetta s.d.orizz Airzone 600x100 mm al vite | Diffussione d aria non motorizzata | AVAILABLE | 21 | 0.6 | 50 | 132 | 632 | 0.0041712 | https://doc.airzonecloud.com/img/medium/RSDR.jpg
RSDR060010BKMTE | 8435503546267 | Bocchetta motorizzata semplice deflessione h Airzone doppio 600x100 mm bl clip | Diffussione d aria motorizzata | AVAILABLE | 240 | 2.05 | 632 | 160 | 132 | 0.013348 | https://doc.airzonecloud.com/img/medium/RSDRCPRR.jpg
RSDR060010BKRT | 8435418980378 | Bocchetta s.d.orizz Airzone +Reg 600x100 mm bl clip | Diffussione d aria non motorizzata | AVAILABLE | 46 | 1.2 | 130 | 132 | 632 | 0.010845 | https://doc.airzonecloud.com/img/medium/RSDR.jpg
RSDR060010BKX | 8435418980385 | Bocchetta s.d.orizz Airzone 600x100 mm bl clip | Diffussione d aria non motorizzata | AVAILABLE | 21 | 0.6 | 50 | 132 | 632 | 0.0041712 | https://doc.airzonecloud.com/img/medium/RSDR.jpg
RSDR060010BPRT | 8435418980392 | Bocchetta s.d.orizz Airzone +Reg 600x100 mm bl chiavistello | Diffussione d aria non motorizzata | AVAILABLE | 46 | 1.2 | 130 | 132 | 632 | 0.010845 | https://doc.airzonecloud.com/img/medium/RSDR.jpg
RSDR060010BPX | 8435418980408 | Bocchetta s.d.orizz Airzone 600x100 mm bl chiavistello | Diffussione d aria non motorizzata | AVAILABLE | 21 | 0.6 | 50 | 132 | 632 | 0.0041712 | https://doc.airzonecloud.com/img/medium/RSDR.jpg
RSDR060010BTMTE |  | Bocchetta motorizzata semplice deflessione h Airzone doppio 600x100 mm bl vite | Diffussione d aria motorizzata | AVAILABLE | 240 | 2.05 | 632 | 160 | 132 | 0.013348 | https://doc.airzonecloud.com/img/medium/RSDRCPRR.jpg
RSDR060010BTX | 8435418980415 | Bocchetta s.d.orizz Airzone 600x100 mm bl vite | Diffussione d aria non motorizzata | AVAILABLE | 21 | 0.6 | 50 | 132 | 632 | 0.0041712 | https://doc.airzonecloud.com/img/medium/RSDR.jpg
RSDR060015AKMTE | 8435503530730 | Bocchetta motorizzata semplice deflessione h Airzone doppio 600x150 mm al clip | Diffussione d aria motorizzata | AVAILABLE | 240 | 2.15 | 632 | 160 | 182 | 0.018404 | https://doc.airzonecloud.com/img/medium/RSDRCPRR.jpg
RSDR060015AKRT | 8435418980477 | Bocchetta s.d.orizz Airzone +Reg 600x150 mm al clip | Diffussione d aria non motorizzata | AVAILABLE | 57 | 1.3 | 130 | 182 | 632 | 0.014953 | https://doc.airzonecloud.com/img/medium/RSDR.jpg
RSDR060015AKX | 8435418980484 | Bocchetta s.d.orizz Airzone 600x150 mm al clip | Diffussione d aria non motorizzata | AVAILABLE | 27 | 0.65 | 50 | 182 | 632 | 0.0057512 | https://doc.airzonecloud.com/img/medium/RSDR.jpg
RSDR060015APRT | 8435503546274 | Bocchetta s.d.orizz Airzone +Reg 600x150 mm al chiavistello | Diffussione d aria non motorizzata | AVAILABLE | 57 | 1.3 | 130 | 182 | 632 | 0.014953 | https://doc.airzonecloud.com/img/medium/RSDR.jpg
RSDR060015APX | 8435418980491 | Bocchetta s.d.orizz Airzone 600x150 mm al chiavistello | Diffussione d aria non motorizzata | AVAILABLE | 27 | 0.65 | 50 | 182 | 632 | 0.0057512 | https://doc.airzonecloud.com/img/medium/RSDR.jpg
RSDR060015ATMTE | 8435503530747 | Bocchetta motorizzata semplice deflessione h Airzone doppio 600x150 mm al vite | Diffussione d aria motorizzata | AVAILABLE | 240 | 2.15 | 632 | 160 | 182 | 0.018404 | https://doc.airzonecloud.com/img/medium/RSDRCPRR.jpg
RSDR060015ATRT | 8435418980507 | Bocchetta s.d.orizz Airzone +Reg 600x150 mm al vite | Diffussione d aria non motorizzata | AVAILABLE | 57 | 1.3 | 130 | 182 | 632 | 0.014953 | https://doc.airzonecloud.com/img/medium/RSDR.jpg
RSDR060015ATX | 8435418980514 | Bocchetta s.d.orizz Airzone 600x150 mm al vite | Diffussione d aria non motorizzata | AVAILABLE | 27 | 0.65 | 50 | 182 | 632 | 0.0057512 | https://doc.airzonecloud.com/img/medium/RSDR.jpg
RSDR060015BKMTE | 8435418980538 | Bocchetta motorizzata semplice deflessione h Airzone doppio 600x150 mm bl clip | Diffussione d aria motorizzata | AVAILABLE | 240 | 2.15 | 632 | 160 | 182 | 0.018404 | https://doc.airzonecloud.com/img/medium/RSDRCPRR.jpg
RSDR060015BKRT | 8435418980552 | Bocchetta s.d.orizz Airzone +Reg 600x150 mm bl clip | Diffussione d aria non motorizzata | AVAILABLE | 57 | 1.3 | 130 | 182 | 632 | 0.014953 | https://doc.airzonecloud.com/img/medium/RSDR.jpg
RSDR060015BKX | 8435418980569 | Bocchetta s.d.orizz Airzone 600x150 mm bl clip | Diffussione d aria non motorizzata | AVAILABLE | 27 | 0.65 | 50 | 182 | 632 | 0.0057512 | https://doc.airzonecloud.com/img/medium/RSDR.jpg
RSDR060015BPMTE | 8435503530754 | Bocchetta motorizzata semplice deflessione h Airzone doppio 600x150 mm bl chiavistello | Diffussione d aria motorizzata | AVAILABLE | 240 | 0.65 | 600 | 160 | 150 | 0.0144 | https://doc.airzonecloud.com/img/medium/RSDRCPRR.jpg
RSDR060015BPRT | 8435418980576 | Bocchetta s.d.orizz Airzone +Reg 600x150 mm bl chiavistello | Diffussione d aria non motorizzata | AVAILABLE | 57 | 1.3 | 130 | 182 | 632 | 0.014953 | https://doc.airzonecloud.com/img/medium/RSDR.jpg
RSDR060015BPX | 8435418980583 | Bocchetta s.d.orizz Airzone 600x150 mm bl chiavistello | Diffussione d aria non motorizzata | AVAILABLE | 27 | 0.65 | 50 | 182 | 632 | 0.0057512 | https://doc.airzonecloud.com/img/medium/RSDR.jpg
RSDR060015BTMTE |  | Bocchetta motorizzata semplice deflessione h Airzone doppio 600x150 mm bl vite | Diffussione d aria motorizzata | AVAILABLE | 240 | 2.15 | 632 | 160 | 182 | 0.018404 | https://doc.airzonecloud.com/img/medium/RSDRCPRR.jpg
RSDR060015BTRT | 8435418980590 | Bocchetta s.d.orizz Airzone +Reg 600x150 mm bl vite | Diffussione d aria non motorizzata | AVAILABLE | 57 | 1.3 | 130 | 182 | 632 | 0.014953 | https://doc.airzonecloud.com/img/medium/RSDR.jpg
RSDR060015BTX | 8435418980606 | Bocchetta s.d.orizz Airzone 600x150 mm bl vite | Diffussione d aria non motorizzata | AVAILABLE | 27 | 0.65 | 50 | 182 | 632 | 0.0057512 | https://doc.airzonecloud.com/img/medium/RSDR.jpg
RSDR060020AKMTE |  | Bocchetta motorizzata semplice deflessione h Airzone doppio 600x200 mm al clip | Diffussione d aria motorizzata | AVAILABLE | 240 | 2.3 | 632 | 160 | 232 | 0.02346 | https://doc.airzonecloud.com/img/medium/RSDRCPRR.jpg
RSDR060020AKRT | 8435418980668 | Bocchetta s.d.orizz Airzone +Reg 600x200 mm al clip | Diffussione d aria non motorizzata | AVAILABLE | 68 | 1.4 | 130 | 232 | 632 | 0.019061 | https://doc.airzonecloud.com/img/medium/RSDR.jpg
RSDR060020AKX | 8435418980675 | Bocchetta s.d.orizz Airzone 600x200 mm al clip | Diffussione d aria non motorizzata | AVAILABLE | 33 | 0.7 | 50 | 232 | 632 | 0.0073312 | https://doc.airzonecloud.com/img/medium/RSDR.jpg
RSDR060020APRT | 8435503530419 | Bocchetta s.d.orizz Airzone +Reg 600x200 mm al chiavistello | Diffussione d aria non motorizzata | AVAILABLE | 68 | 1.4 | 130 | 232 | 632 | 0.019061 | https://doc.airzonecloud.com/img/medium/RSDR.jpg
RSDR060020APX | 8435418980682 | Bocchetta s.d.orizz Airzone 600x200 mm al chiavistello | Diffussione d aria non motorizzata | AVAILABLE | 33 | 0.7 | 50 | 232 | 632 | 0.0073312 | https://doc.airzonecloud.com/img/medium/RSDR.jpg
RSDR060020ATMTE |  | Bocchetta motorizzata semplice deflessione h Airzone doppio 600x200 mm al vite | Diffussione d aria motorizzata | AVAILABLE | 240 | 2.3 | 632 | 160 | 232 | 0.02346 | https://doc.airzonecloud.com/img/medium/RSDRCPRR.jpg
RSDR060020ATRT | 8435418980699 | Bocchetta s.d.orizz Airzone +Reg 600x200 mm al vite | Diffussione d aria non motorizzata | AVAILABLE | 68 | 1.4 | 130 | 232 | 632 | 0.019061 | https://doc.airzonecloud.com/img/medium/RSDR.jpg
RSDR060020ATX | 8435418980705 | Bocchetta s.d.orizz Airzone 600x200 mm al vite | Diffussione d aria non motorizzata | AVAILABLE | 33 | 0.7 | 50 | 232 | 632 | 0.0073312 | https://doc.airzonecloud.com/img/medium/RSDR.jpg
RSDR060020BKMTE | 8435503590758 | Bocchetta motorizzata semplice deflessione h Airzone doppio 600x200 mm bl clip | Diffussione d aria motorizzata | AVAILABLE | 240 | 2.3 | 632 | 160 | 232 | 0.02346 | https://doc.airzonecloud.com/img/medium/RSDRCPRR.jpg
RSDR060020BKRT | 8435418980712 | Bocchetta s.d.orizz Airzone +Reg 600x200 mm bl clip | Diffussione d aria non motorizzata | AVAILABLE | 68 | 1.4 | 130 | 232 | 632 | 0.019061 | https://doc.airzonecloud.com/img/medium/RSDR.jpg
RSDR060020BKX | 8435418980729 | Bocchetta s.d.orizz Airzone 600x200 mm bl clip | Diffussione d aria non motorizzata | AVAILABLE | 33 | 0.7 | 50 | 232 | 632 | 0.0073312 | https://doc.airzonecloud.com/img/medium/RSDR.jpg
RSDR060020BPRT | 8435503546281 | Bocchetta s.d.orizz Airzone +Reg 600x200 mm bl chiavistello | Diffussione d aria non motorizzata | AVAILABLE | 68 | 1.4 | 130 | 232 | 632 | 0.019061 | https://doc.airzonecloud.com/img/medium/RSDR.jpg
RSDR060020BPX | 8435418980736 | Bocchetta s.d.orizz Airzone 600x200 mm bl chiavistello | Diffussione d aria non motorizzata | AVAILABLE | 33 | 0.7 | 50 | 232 | 632 | 0.0073312 | https://doc.airzonecloud.com/img/medium/RSDR.jpg
RSDR060020BTMTE |  | Bocchetta motorizzata semplice deflessione h Airzone doppio 600x200 mm bl vite | Diffussione d aria motorizzata | AVAILABLE | 240 | 2.3 | 632 | 160 | 232 | 0.02346 | https://doc.airzonecloud.com/img/medium/RSDRCPRR.jpg
RSDR060020BTRT | 8435418980743 | Bocchetta s.d.orizz Airzone +Reg 600x200 mm bl vite | Diffussione d aria non motorizzata | AVAILABLE | 68 | 1.4 | 130 | 232 | 632 | 0.019061 | https://doc.airzonecloud.com/img/medium/RSDR.jpg
RSDR060020BTX | 8435418980750 | Bocchetta s.d.orizz Airzone 600x200 mm bl vite | Diffussione d aria non motorizzata | AVAILABLE | 33 | 0.7 | 50 | 232 | 632 | 0.0073312 | https://doc.airzonecloud.com/img/medium/RSDR.jpg
RSDR060025AKX | 8435418980811 | Bocchetta s.d.orizz Airzone 600x250 mm al clip | Diffussione d aria non motorizzata | AVAILABLE | 48 | 0.75 | 50 | 282 | 632 | 0.0089112 | https://doc.airzonecloud.com/img/medium/RSDR.jpg
RSDR060025APX | 8435418980828 | Bocchetta s.d.orizz Airzone 600x250 mm al chiavistello | Diffussione d aria non motorizzata | AVAILABLE | 48 | 0.75 | 50 | 282 | 632 | 0.0089112 | https://doc.airzonecloud.com/img/medium/RSDR.jpg
RSDR060025ATX | 8435418980842 | Bocchetta s.d.orizz Airzone 600x250 mm al vite | Diffussione d aria non motorizzata | AVAILABLE | 48 | 0.75 | 50 | 282 | 632 | 0.0089112 | https://doc.airzonecloud.com/img/medium/RSDR.jpg
RSDR060025BKX | 8435418980866 | Bocchetta s.d.orizz Airzone 600x250 mm bl clip | Diffussione d aria non motorizzata | AVAILABLE | 48 | 0.75 | 50 | 282 | 632 | 0.0089112 | https://doc.airzonecloud.com/img/medium/RSDR.jpg
RSDR060025BPX | 8435418980873 | Bocchetta s.d.orizz Airzone 600x250 mm bl chiavistello | Diffussione d aria non motorizzata | AVAILABLE | 48 | 0.75 | 50 | 282 | 632 | 0.0089112 | https://doc.airzonecloud.com/img/medium/RSDR.jpg
RSDR060025BTX | 8435503530280 | Bocchetta s.d.orizz Airzone 600x250 mm bl vite | Diffussione d aria non motorizzata | AVAILABLE | 48 | 0.75 | 50 | 282 | 632 | 0.0089112 | https://doc.airzonecloud.com/img/medium/RSDR.jpg
RSDR060030AKX | 8435418980910 | Bocchetta s.d.orizz Airzone 600x300 mm al clip | Diffussione d aria non motorizzata | AVAILABLE | 52 | 0.8 | 50 | 332 | 632 | 0.010491 | https://doc.airzonecloud.com/img/medium/RSDR.jpg
RSDR060030APX | 8435418980934 | Bocchetta s.d.orizz Airzone 600x300 mm al chiavistello | Diffussione d aria non motorizzata | AVAILABLE | 52 | 0.8 | 50 | 332 | 632 | 0.010491 | https://doc.airzonecloud.com/img/medium/RSDR.jpg
RSDR060030ATX | 8435418980958 | Bocchetta s.d.orizz Airzone 600x300 mm al vite | Diffussione d aria non motorizzata | AVAILABLE | 52 | 0.8 | 50 | 332 | 632 | 0.010491 | https://doc.airzonecloud.com/img/medium/RSDR.jpg
RSDR060030BKX | 8435418980972 | Bocchetta s.d.orizz Airzone 600x300 mm bl clip | Diffussione d aria non motorizzata | AVAILABLE | 52 | 0.8 | 50 | 332 | 632 | 0.010491 | https://doc.airzonecloud.com/img/medium/RSDR.jpg
RSDR060030BPX | 8435418980989 | Bocchetta s.d.orizz Airzone 600x300 mm bl chiavistello | Diffussione d aria non motorizzata | AVAILABLE | 52 | 0.8 | 50 | 332 | 632 | 0.010491 | https://doc.airzonecloud.com/img/medium/RSDR.jpg
RSDR060030BTX | 8435418981009 | Bocchetta s.d.orizz Airzone 600x300 mm bl vite | Diffussione d aria non motorizzata | AVAILABLE | 52 | 0.8 | 50 | 332 | 632 | 0.010491 | https://doc.airzonecloud.com/img/medium/RSDR.jpg
RSDR060035AKX | 8435418981078 | Bocchetta s.d.orizz Airzone 600x350 mm al clip | Diffussione d aria non motorizzata | AVAILABLE | 62 | 0.85 | 50 | 382 | 632 | 0.012071 | https://doc.airzonecloud.com/img/medium/RSDR.jpg
RSDR060035APX | 8435418981085 | Bocchetta s.d.orizz Airzone 600x350 mm al chiavistello | Diffussione d aria non motorizzata | AVAILABLE | 62 | 0.85 | 50 | 382 | 632 | 0.012071 | https://doc.airzonecloud.com/img/medium/RSDR.jpg
RSDR060035ATX | 8435418981092 | Bocchetta s.d.orizz Airzone 600x350 mm al vite | Diffussione d aria non motorizzata | AVAILABLE | 62 | 0.85 | 50 | 382 | 632 | 0.012071 | https://doc.airzonecloud.com/img/medium/RSDR.jpg
RSDR060035BKX | 8435418981115 | Bocchetta s.d.orizz Airzone 600x350 mm bl clip | Diffussione d aria non motorizzata | AVAILABLE | 62 | 0.85 | 50 | 382 | 632 | 0.012071 | https://doc.airzonecloud.com/img/medium/RSDR.jpg
RSDR060035BPX | 8435418981122 | Bocchetta s.d.orizz Airzone 600x350 mm bl chiavistello | Diffussione d aria non motorizzata | AVAILABLE | 62 | 0.85 | 50 | 382 | 632 | 0.012071 | https://doc.airzonecloud.com/img/medium/RSDR.jpg
RSDR060035BTX | 8435418981146 | Bocchetta s.d.orizz Airzone 600x350 mm bl vite | Diffussione d aria non motorizzata | AVAILABLE | 62 | 0.85 | 50 | 382 | 632 | 0.012071 | https://doc.airzonecloud.com/img/medium/RSDR.jpg
RSDR060040AKX | 8435418981184 | Bocchetta s.d.orizz Airzone 600x400 mm al clip | Diffussione d aria non motorizzata | AVAILABLE | 66 | 0.9 | 50 | 432 | 632 | 0.013651 | https://doc.airzonecloud.com/img/medium/RSDR.jpg
RSDR060040APX | 8435418981207 | Bocchetta s.d.orizz Airzone 600x400 mm al chiavistello | Diffussione d aria non motorizzata | AVAILABLE | 66 | 0.9 | 50 | 432 | 632 | 0.013651 | https://doc.airzonecloud.com/img/medium/RSDR.jpg
RSDR060040ATX | 8435418981214 | Bocchetta s.d.orizz Airzone 600x400 mm al vite | Diffussione d aria non motorizzata | AVAILABLE | 66 | 0.9 | 50 | 432 | 632 | 0.013651 | https://doc.airzonecloud.com/img/medium/RSDR.jpg
RSDR060040BKX | 8435418981245 | Bocchetta s.d.orizz Airzone 600x400 mm bl clip | Diffussione d aria non motorizzata | AVAILABLE | 66 | 0.9 | 50 | 432 | 632 | 0.013651 | https://doc.airzonecloud.com/img/medium/RSDR.jpg
RSDR060040BPX | 8435418981269 | Bocchetta s.d.orizz Airzone 600x400 mm bl chiavistello | Diffussione d aria non motorizzata | AVAILABLE | 66 | 0.9 | 50 | 432 | 632 | 0.013651 | https://doc.airzonecloud.com/img/medium/RSDR.jpg
RSDR060040BTX | 8435418981283 | Bocchetta s.d.orizz Airzone 600x400 mm bl vite | Diffussione d aria non motorizzata | AVAILABLE | 66 | 0.9 | 50 | 432 | 632 | 0.013651 | https://doc.airzonecloud.com/img/medium/RSDR.jpg
RSDR060045AKX | 8435418981337 | Bocchetta s.d.orizz Airzone 600x450 mm al clip | Diffussione d aria non motorizzata | AVAILABLE | 75 | 0.95 | 50 | 482 | 632 | 0.015231 | https://doc.airzonecloud.com/img/medium/RSDR.jpg
RSDR060045APX | 8435418981344 | Bocchetta s.d.orizz Airzone 600x450 mm al chiavistello | Diffussione d aria non motorizzata | AVAILABLE | 75 | 0.95 | 50 | 482 | 632 | 0.015231 | https://doc.airzonecloud.com/img/medium/RSDR.jpg
RSDR060045ATX | 8435418981368 | Bocchetta s.d.orizz Airzone 600x450 mm al vite | Diffussione d aria non motorizzata | AVAILABLE | 75 | 0.95 | 50 | 482 | 632 | 0.015231 | https://doc.airzonecloud.com/img/medium/RSDR.jpg
RSDR060045BKX | 8435418981382 | Bocchetta s.d.orizz Airzone 600x450 mm bl clip | Diffussione d aria non motorizzata | AVAILABLE | 75 | 0.95 | 50 | 482 | 632 | 0.015231 | https://doc.airzonecloud.com/img/medium/RSDR.jpg
RSDR060045BPX | 8435418981399 | Bocchetta s.d.orizz Airzone 600x450 mm bl chiavistello | Diffussione d aria non motorizzata | AVAILABLE | 75 | 0.95 | 50 | 482 | 632 | 0.015231 | https://doc.airzonecloud.com/img/medium/RSDR.jpg
RSDR060045BTX | 8435418981405 | Bocchetta s.d.orizz Airzone 600x450 mm bl vite | Diffussione d aria non motorizzata | AVAILABLE | 75 | 0.95 | 50 | 482 | 632 | 0.015231 | https://doc.airzonecloud.com/img/medium/RSDR.jpg
RSDR060050AKX | 8435418981429 | Bocchetta s.d.orizz Airzone 600x500 mm al clip | Diffussione d aria non motorizzata | AVAILABLE | 79 | 1 | 50 | 532 | 632 | 0.016811 | https://doc.airzonecloud.com/img/medium/RSDR.jpg
RSDR060050APX | 8435418981436 | Bocchetta s.d.orizz Airzone 600x500 mm al chiavistello | Diffussione d aria non motorizzata | AVAILABLE | 79 | 1 | 50 | 532 | 632 | 0.016811 | https://doc.airzonecloud.com/img/medium/RSDR.jpg
RSDR060050ATX | 8435418981443 | Bocchetta s.d.orizz Airzone 600x500 mm al vite | Diffussione d aria non motorizzata | AVAILABLE | 79 | 1 | 50 | 532 | 632 | 0.016811 | https://doc.airzonecloud.com/img/medium/RSDR.jpg
RSDR060050BKX | 8435418981450 | Bocchetta s.d.orizz Airzone 600x500 mm bl clip | Diffussione d aria non motorizzata | AVAILABLE | 79 | 1 | 50 | 532 | 632 | 0.016811 | https://doc.airzonecloud.com/img/medium/RSDR.jpg
RSDR060050BPX | 8435418981467 | Bocchetta s.d.orizz Airzone 600x500 mm bl chiavistello | Diffussione d aria non motorizzata | AVAILABLE | 79 | 1 | 50 | 532 | 632 | 0.016811 | https://doc.airzonecloud.com/img/medium/RSDR.jpg
RSDR060050BTX |  | Bocchetta s.d.orizz Airzone 600x500 mm bl vite | Diffussione d aria non motorizzata | AVAILABLE | 79 | 1 | 50 | 532 | 632 | 0.016811 | https://doc.airzonecloud.com/img/medium/RSDR.jpg
RSDR060060AKX | 8435418981474 | Bocchetta s.d.orizz Airzone 600x600 mm al clip | Diffussione d aria non motorizzata | AVAILABLE | 93 | 1.1 | 50 | 632 | 632 | 0.019971 | https://doc.airzonecloud.com/img/medium/RSDR.jpg
RSDR060060APX | 8435418981481 | Bocchetta s.d.orizz Airzone 600x600 mm al chiavistello | Diffussione d aria non motorizzata | AVAILABLE | 93 | 1.1 | 50 | 632 | 632 | 0.019971 | https://doc.airzonecloud.com/img/medium/RSDR.jpg
RSDR060060ATX | 8435418981498 | Bocchetta s.d.orizz Airzone 600x600 mm al vite | Diffussione d aria non motorizzata | AVAILABLE | 93 | 1.1 | 50 | 632 | 632 | 0.019971 | https://doc.airzonecloud.com/img/medium/RSDR.jpg
RSDR060060BKX | 8435418981504 | Bocchetta s.d.orizz Airzone 600x600 mm bl clip | Diffussione d aria non motorizzata | AVAILABLE | 93 | 1.1 | 50 | 632 | 632 | 0.019971 | https://doc.airzonecloud.com/img/medium/RSDR.jpg
RSDR060060BPX | 8435418981511 | Bocchetta s.d.orizz Airzone 600x600 mm bl chiavistello | Diffussione d aria non motorizzata | AVAILABLE | 93 | 1.1 | 50 | 632 | 632 | 0.019971 | https://doc.airzonecloud.com/img/medium/RSDR.jpg
RSDR060060BTX | 8435418981528 | Bocchetta s.d.orizz Airzone 600x600 mm bl vite | Diffussione d aria non motorizzata | AVAILABLE | 93 | 1.1 | 50 | 632 | 632 | 0.019971 | https://doc.airzonecloud.com/img/medium/RSDR.jpg
RSDR065010AKMTE |  | Bocchetta motorizzata semplice deflessione h Airzone doppio 650x100 mm al clip | Diffussione d aria motorizzata | AVAILABLE | 240 | 2.15 | 682 | 160 | 132 | 0.014404 | https://doc.airzonecloud.com/img/medium/RSDRCPRR.jpg
RSDR065010AKX |  | Bocchetta s.d.orizz Airzone 650x100 mm al clip | Diffussione d aria non motorizzata | AVAILABLE | 24 | 0.65 | 50 | 132 | 682 | 0.0045012 | https://doc.airzonecloud.com/img/medium/RSDR.jpg
RSDR065010APX |  | Bocchetta s.d.orizz Airzone 650x100 mm al chiavistello | Diffussione d aria non motorizzata | AVAILABLE | 24 | 0.65 | 50 | 132 | 682 | 0.0045012 | https://doc.airzonecloud.com/img/medium/RSDR.jpg
RSDR065010ATMTE |  | Bocchetta motorizzata semplice deflessione h Airzone doppio 650x100 mm al vite | Diffussione d aria motorizzata | AVAILABLE | 240 | 2.15 | 682 | 160 | 132 | 0.014404 | https://doc.airzonecloud.com/img/medium/RSDRCPRR.jpg
RSDR065010ATX |  | Bocchetta s.d.orizz Airzone 650x100 mm al vite | Diffussione d aria non motorizzata | AVAILABLE | 24 | 0.65 | 50 | 132 | 682 | 0.0045012 | https://doc.airzonecloud.com/img/medium/RSDR.jpg
RSDR065010BKMTE |  | Bocchetta motorizzata semplice deflessione h Airzone doppio 650x100 mm bl clip | Diffussione d aria motorizzata | AVAILABLE | 240 | 2.15 | 682 | 160 | 132 | 0.014404 | https://doc.airzonecloud.com/img/medium/RSDRCPRR.jpg
RSDR065010BKX | 8435418981566 | Bocchetta s.d.orizz Airzone 650x100 mm bl clip | Diffussione d aria non motorizzata | AVAILABLE | 24 | 0.65 | 50 | 132 | 682 | 0.0045012 | https://doc.airzonecloud.com/img/medium/RSDR.jpg
RSDR065010BPX | 8435503590765 | Bocchetta s.d.orizz Airzone 650x100 mm bl chiavistello | Diffussione d aria non motorizzata | AVAILABLE | 24 | 0.65 | 50 | 132 | 682 | 0.0045012 | https://doc.airzonecloud.com/img/medium/RSDR.jpg
RSDR065010BTMTE |  | Bocchetta motorizzata semplice deflessione h Airzone doppio 650x100 mm bl vite | Diffussione d aria motorizzata | AVAILABLE | 240 | 2.15 | 682 | 160 | 132 | 0.014404 | https://doc.airzonecloud.com/img/medium/RSDRCPRR.jpg
RSDR065010BTX |  | Bocchetta s.d.orizz Airzone 650x100 mm bl vite | Diffussione d aria non motorizzata | AVAILABLE | 24 | 0.65 | 50 | 132 | 682 | 0.0045012 | https://doc.airzonecloud.com/img/medium/RSDR.jpg
RSDR065015AKMTE |  | Bocchetta motorizzata semplice deflessione h Airzone doppio 650x150 mm al clip | Diffussione d aria motorizzata | AVAILABLE | 240 | 2.3 | 682 | 160 | 182 | 0.01986 | https://doc.airzonecloud.com/img/medium/RSDRCPRR.jpg
RSDR065015AKX | 8435418981573 | Bocchetta s.d.orizz Airzone 650x150 mm al clip | Diffussione d aria non motorizzata | AVAILABLE | 31 | 0.7 | 50 | 182 | 682 | 0.0062062 | https://doc.airzonecloud.com/img/medium/RSDR.jpg
RSDR065015APX | 8435418981580 | Bocchetta s.d.orizz Airzone 650x150 mm al chiavistello | Diffussione d aria non motorizzata | AVAILABLE | 31 | 0.7 | 50 | 182 | 682 | 0.0062062 | https://doc.airzonecloud.com/img/medium/RSDR.jpg
RSDR065015ATMTE |  | Bocchetta motorizzata semplice deflessione h Airzone doppio 650x150 mm al vite | Diffussione d aria motorizzata | AVAILABLE | 240 | 2.3 | 682 | 160 | 182 | 0.01986 | https://doc.airzonecloud.com/img/medium/RSDRCPRR.jpg
RSDR065015ATX | 8435418981597 | Bocchetta s.d.orizz Airzone 650x150 mm al vite | Diffussione d aria non motorizzata | AVAILABLE | 31 | 0.7 | 50 | 182 | 682 | 0.0062062 | https://doc.airzonecloud.com/img/medium/RSDR.jpg
RSDR065015BKMTE |  | Bocchetta motorizzata semplice deflessione h Airzone doppio 650x150 mm bl clip | Diffussione d aria motorizzata | AVAILABLE | 240 | 2.3 | 682 | 160 | 182 | 0.01986 | https://doc.airzonecloud.com/img/medium/RSDRCPRR.jpg
RSDR065015BKX | 8435418981603 | Bocchetta s.d.orizz Airzone 650x150 mm bl clip | Diffussione d aria non motorizzata | AVAILABLE | 31 | 0.7 | 50 | 182 | 682 | 0.0062062 | https://doc.airzonecloud.com/img/medium/RSDR.jpg
RSDR065015BPX | 8435418981610 | Bocchetta s.d.orizz Airzone 650x150 mm bl chiavistello | Diffussione d aria non motorizzata | AVAILABLE | 31 | 0.7 | 50 | 182 | 682 | 0.0062062 | https://doc.airzonecloud.com/img/medium/RSDR.jpg
RSDR065015BTMTE |  | Bocchetta motorizzata semplice deflessione h Airzone doppio 650x150 mm bl vite | Diffussione d aria motorizzata | AVAILABLE | 240 | 2.3 | 682 | 160 | 182 | 0.01986 | https://doc.airzonecloud.com/img/medium/RSDRCPRR.jpg
RSDR065015BTRT | 8435418981627 | Bocchetta s.d.orizz Airzone +Reg 650x150 mm bl vite | Diffussione d aria non motorizzata | AVAILABLE | 63 | 1.4 | 130 | 182 | 682 | 0.016136 | https://doc.airzonecloud.com/img/medium/RSDR.jpg
RSDR065015BTX | 8435418981634 | Bocchetta s.d.orizz Airzone 650x150 mm bl vite | Diffussione d aria non motorizzata | AVAILABLE | 31 | 0.7 | 50 | 182 | 682 | 0.0062062 | https://doc.airzonecloud.com/img/medium/RSDR.jpg
RSDR065020AKMTE |  | Bocchetta motorizzata semplice deflessione h Airzone doppio 650x200 mm al clip | Diffussione d aria motorizzata | AVAILABLE | 240 | 2.45 | 682 | 160 | 232 | 0.025316 | https://doc.airzonecloud.com/img/medium/RSDRCPRR.jpg
RSDR065020AKX | 8435418981658 | Bocchetta s.d.orizz Airzone 650x200 mm al clip | Diffussione d aria non motorizzata | AVAILABLE | 36 | 0.75 | 50 | 232 | 682 | 0.0079112 | https://doc.airzonecloud.com/img/medium/RSDR.jpg
RSDR065020APRT | 8435418981665 | Bocchetta s.d.orizz Airzone +Reg 650x200 mm al chiavistello | Diffussione d aria non motorizzata | AVAILABLE | 75 | 1.5 | 130 | 232 | 682 | 0.020569 | https://doc.airzonecloud.com/img/medium/RSDR.jpg
RSDR065020APX | 8435418981672 | Bocchetta s.d.orizz Airzone 650x200 mm al chiavistello | Diffussione d aria non motorizzata | AVAILABLE | 36 | 0.75 | 50 | 232 | 682 | 0.0079112 | https://doc.airzonecloud.com/img/medium/RSDR.jpg
RSDR065020ATMTE |  | Bocchetta motorizzata semplice deflessione h Airzone doppio 650x200 mm al vite | Diffussione d aria motorizzata | AVAILABLE | 240 | 2.45 | 682 | 160 | 232 | 0.025316 | https://doc.airzonecloud.com/img/medium/RSDRCPRR.jpg
RSDR065020ATX | 8435418981689 | Bocchetta s.d.orizz Airzone 650x200 mm al vite | Diffussione d aria non motorizzata | AVAILABLE | 36 | 0.75 | 50 | 232 | 682 | 0.0079112 | https://doc.airzonecloud.com/img/medium/RSDR.jpg
RSDR065020BKMTE |  | Bocchetta motorizzata semplice deflessione h Airzone doppio 650x200 mm bl clip | Diffussione d aria motorizzata | AVAILABLE | 240 | 2.45 | 682 | 160 | 232 | 0.025316 | https://doc.airzonecloud.com/img/medium/RSDRCPRR.jpg
RSDR065020BKX | 8435418981696 | Bocchetta s.d.orizz Airzone 650x200 mm bl clip | Diffussione d aria non motorizzata | AVAILABLE | 36 | 0.75 | 50 | 232 | 682 | 0.0079112 | https://doc.airzonecloud.com/img/medium/RSDR.jpg
RSDR065020BPX |  | Bocchetta s.d.orizz Airzone 650x200 mm bl chiavistello | Diffussione d aria non motorizzata | AVAILABLE | 36 | 0.75 | 50 | 232 | 682 | 0.0079112 | https://doc.airzonecloud.com/img/medium/RSDR.jpg
RSDR065020BTMTE |  | Bocchetta motorizzata semplice deflessione h Airzone doppio 650x200 mm bl vite | Diffussione d aria motorizzata | AVAILABLE | 240 | 2.45 | 682 | 160 | 232 | 0.025316 | https://doc.airzonecloud.com/img/medium/RSDRCPRR.jpg
RSDR065020BTX | 8435418981702 | Bocchetta s.d.orizz Airzone 650x200 mm bl vite | Diffussione d aria non motorizzata | AVAILABLE | 36 | 0.75 | 50 | 232 | 682 | 0.0079112 | https://doc.airzonecloud.com/img/medium/RSDR.jpg
RSDR065025AKX | 8435418981726 | Bocchetta s.d.orizz Airzone 650x250 mm al clip | Diffussione d aria non motorizzata | AVAILABLE | 51 | 0.8 | 50 | 282 | 682 | 0.0096162 | https://doc.airzonecloud.com/img/medium/RSDR.jpg
RSDR065025APX |  | Bocchetta s.d.orizz Airzone 650x250 mm al chiavistello | Diffussione d aria non motorizzata | AVAILABLE | 51 | 0.8 | 50 | 282 | 682 | 0.0096162 | https://doc.airzonecloud.com/img/medium/RSDR.jpg
RSDR065025ATX | 8435503546304 | Bocchetta s.d.orizz Airzone 650x250 mm al vite | Diffussione d aria non motorizzata | AVAILABLE | 51 | 0.8 | 50 | 282 | 682 | 0.0096162 | https://doc.airzonecloud.com/img/medium/RSDR.jpg
RSDR065025BKX | 8435418981733 | Bocchetta s.d.orizz Airzone 650x250 mm bl clip | Diffussione d aria non motorizzata | AVAILABLE | 51 | 0.8 | 50 | 282 | 682 | 0.0096162 | https://doc.airzonecloud.com/img/medium/RSDR.jpg
RSDR065025BPX | 8435418981740 | Bocchetta s.d.orizz Airzone 650x250 mm bl chiavistello | Diffussione d aria non motorizzata | AVAILABLE | 51 | 0.8 | 50 | 282 | 682 | 0.0096162 | https://doc.airzonecloud.com/img/medium/RSDR.jpg
RSDR065025BTX | 8435418981757 | Bocchetta s.d.orizz Airzone 650x250 mm bl vite | Diffussione d aria non motorizzata | AVAILABLE | 51 | 0.8 | 50 | 282 | 682 | 0.0096162 | https://doc.airzonecloud.com/img/medium/RSDR.jpg
RSDR065030AKX | 8435418981771 | Bocchetta s.d.orizz Airzone 650x300 mm al clip | Diffussione d aria non motorizzata | AVAILABLE | 59 | 0.85 | 50 | 332 | 682 | 0.011321 | https://doc.airzonecloud.com/img/medium/RSDR.jpg
RSDR065030APX |  | Bocchetta s.d.orizz Airzone 650x300 mm al chiavistello | Diffussione d aria non motorizzata | AVAILABLE | 59 | 0.85 | 50 | 332 | 682 | 0.011321 | https://doc.airzonecloud.com/img/medium/RSDR.jpg
RSDR065030ATX |  | Bocchetta s.d.orizz Airzone 650x300 mm al vite | Diffussione d aria non motorizzata | AVAILABLE | 59 | 0.85 | 50 | 332 | 682 | 0.011321 | https://doc.airzonecloud.com/img/medium/RSDR.jpg
RSDR065030BKX | 8435418981788 | Bocchetta s.d.orizz Airzone 650x300 mm bl clip | Diffussione d aria non motorizzata | AVAILABLE | 59 | 0.85 | 50 | 332 | 682 | 0.011321 | https://doc.airzonecloud.com/img/medium/RSDR.jpg
RSDR065030BPX |  | Bocchetta s.d.orizz Airzone 650x300 mm bl chiavistello | Diffussione d aria non motorizzata | AVAILABLE | 59 | 0.85 | 50 | 332 | 682 | 0.011321 | https://doc.airzonecloud.com/img/medium/RSDR.jpg
RSDR065030BTX |  | Bocchetta s.d.orizz Airzone 650x300 mm bl vite | Diffussione d aria non motorizzata | AVAILABLE | 59 | 0.85 | 50 | 332 | 682 | 0.011321 | https://doc.airzonecloud.com/img/medium/RSDR.jpg
RSDR065035AKX | 8435503530297 | Bocchetta s.d.orizz Airzone 650x350 mm al clip | Diffussione d aria non motorizzata | AVAILABLE | 68 | 0.9 | 50 | 382 | 682 | 0.013026 | https://doc.airzonecloud.com/img/medium/RSDR.jpg
RSDR065035APX |  | Bocchetta s.d.orizz Airzone 650x350 mm al chiavistello | Diffussione d aria non motorizzata | AVAILABLE | 68 | 0.9 | 50 | 382 | 682 | 0.013026 | https://doc.airzonecloud.com/img/medium/RSDR.jpg
RSDR065035ATX | 8435503546328 | Bocchetta s.d.orizz Airzone 650x350 mm al vite | Diffussione d aria non motorizzata | AVAILABLE | 68 | 0.9 | 50 | 382 | 682 | 0.013026 | https://doc.airzonecloud.com/img/medium/RSDR.jpg
RSDR065035BKX | 8435418981795 | Bocchetta s.d.orizz Airzone 650x350 mm bl clip | Diffussione d aria non motorizzata | AVAILABLE | 68 | 0.9 | 50 | 382 | 682 | 0.013026 | https://doc.airzonecloud.com/img/medium/RSDR.jpg
RSDR065035BPX |  | Bocchetta s.d.orizz Airzone 650x350 mm bl chiavistello | Diffussione d aria non motorizzata | AVAILABLE | 68 | 0.9 | 50 | 382 | 682 | 0.013026 | https://doc.airzonecloud.com/img/medium/RSDR.jpg
RSDR065035BTX |  | Bocchetta s.d.orizz Airzone 650x350 mm bl vite | Diffussione d aria non motorizzata | AVAILABLE | 68 | 0.9 | 50 | 382 | 682 | 0.013026 | https://doc.airzonecloud.com/img/medium/RSDR.jpg
RSDR065040AKX |  | Bocchetta s.d.orizz Airzone 650x400 mm al clip | Diffussione d aria non motorizzata | AVAILABLE | 75 | 0.95 | 50 | 432 | 682 | 0.014731 | https://doc.airzonecloud.com/img/medium/RSDR.jpg
RSDR065040APX |  | Bocchetta s.d.orizz Airzone 650x400 mm al chiavistello | Diffussione d aria non motorizzata | AVAILABLE | 75 | 0.95 | 50 | 432 | 682 | 0.014731 | https://doc.airzonecloud.com/img/medium/RSDR.jpg
RSDR065040ATX |  | Bocchetta s.d.orizz Airzone 650x400 mm al vite | Diffussione d aria non motorizzata | AVAILABLE | 75 | 0.95 | 50 | 432 | 682 | 0.014731 | https://doc.airzonecloud.com/img/medium/RSDR.jpg
RSDR065040BKX |  | Bocchetta s.d.orizz Airzone 650x400 mm bl clip | Diffussione d aria non motorizzata | AVAILABLE | 75 | 0.95 | 50 | 432 | 682 | 0.014731 | https://doc.airzonecloud.com/img/medium/RSDR.jpg
RSDR065040BPX |  | Bocchetta s.d.orizz Airzone 650x400 mm bl chiavistello | Diffussione d aria non motorizzata | AVAILABLE | 75 | 0.95 | 50 | 432 | 682 | 0.014731 | https://doc.airzonecloud.com/img/medium/RSDR.jpg
RSDR065040BTX |  | Bocchetta s.d.orizz Airzone 650x400 mm bl vite | Diffussione d aria non motorizzata | AVAILABLE | 75 | 0.95 | 50 | 432 | 682 | 0.014731 | https://doc.airzonecloud.com/img/medium/RSDR.jpg
RSDR065045AKX |  | Bocchetta s.d.orizz Airzone 650x450 mm al clip | Diffussione d aria non motorizzata | AVAILABLE | 81 | 1 | 50 | 482 | 682 | 0.016436 | https://doc.airzonecloud.com/img/medium/RSDR.jpg
RSDR065045APX |  | Bocchetta s.d.orizz Airzone 650x450 mm al chiavistello | Diffussione d aria non motorizzata | AVAILABLE | 81 | 1 | 50 | 482 | 682 | 0.016436 | https://doc.airzonecloud.com/img/medium/RSDR.jpg
RSDR065045ATX | 8435437626615 | Bocchetta s.d.orizz Airzone 650x450 mm al vite | Diffussione d aria non motorizzata | AVAILABLE | 81 | 1 | 50 | 482 | 682 | 0.016436 | https://doc.airzonecloud.com/img/medium/RSDR.jpg
RSDR065045BKX | 8435503590772 | Bocchetta s.d.orizz Airzone 650x450 mm bl clip | Diffussione d aria non motorizzata | AVAILABLE | 81 | 1 | 50 | 482 | 682 | 0.016436 | https://doc.airzonecloud.com/img/medium/RSDR.jpg
RSDR065045BPX |  | Bocchetta s.d.orizz Airzone 650x450 mm bl chiavistello | Diffussione d aria non motorizzata | AVAILABLE | 81 | 1 | 50 | 482 | 682 | 0.016436 | https://doc.airzonecloud.com/img/medium/RSDR.jpg
RSDR065045BTX |  | Bocchetta s.d.orizz Airzone 650x450 mm bl vite | Diffussione d aria non motorizzata | AVAILABLE | 81 | 1 | 50 | 482 | 682 | 0.016436 | https://doc.airzonecloud.com/img/medium/RSDR.jpg
RSDR065050AKX |  | Bocchetta s.d.orizz Airzone 650x500 mm al clip | Diffussione d aria non motorizzata | AVAILABLE | 88 | 1.05 | 50 | 532 | 682 | 0.018141 | https://doc.airzonecloud.com/img/medium/RSDR.jpg
RSDR065050APX |  | Bocchetta s.d.orizz Airzone 650x500 mm al chiavistello | Diffussione d aria non motorizzata | AVAILABLE | 88 | 1.05 | 50 | 532 | 682 | 0.018141 | https://doc.airzonecloud.com/img/medium/RSDR.jpg
RSDR065050ATX | 8435437628442 | Bocchetta s.d.orizz Airzone 650x500 mm al vite | Diffussione d aria non motorizzata | AVAILABLE | 88 | 1.05 | 50 | 532 | 682 | 0.018141 | https://doc.airzonecloud.com/img/medium/RSDR.jpg
RSDR065050BKX |  | Bocchetta s.d.orizz Airzone 650x500 mm bl clip | Diffussione d aria non motorizzata | AVAILABLE | 88 | 1.05 | 50 | 532 | 682 | 0.018141 | https://doc.airzonecloud.com/img/medium/RSDR.jpg
RSDR065050BPX |  | Bocchetta s.d.orizz Airzone 650x500 mm bl chiavistello | Diffussione d aria non motorizzata | AVAILABLE | 88 | 1.05 | 50 | 532 | 682 | 0.018141 | https://doc.airzonecloud.com/img/medium/RSDR.jpg
RSDR065050BTX |  | Bocchetta s.d.orizz Airzone 650x500 mm bl vite | Diffussione d aria non motorizzata | AVAILABLE | 88 | 1.05 | 50 | 532 | 682 | 0.018141 | https://doc.airzonecloud.com/img/medium/RSDR.jpg
RSDR065055BKX |  | Bocchetta s.d.orizz Airzone 650x550 mm bl clip | Diffussione d aria non motorizzata | AVAILABLE | 103 | 1 | 650 | 50 | 550 | 0.017875 | https://doc.airzonecloud.com/img/medium/RSDR.jpg
RSDR065060AKX |  | Bocchetta s.d.orizz Airzone 650x600 mm al clip | Diffussione d aria non motorizzata | AVAILABLE | 103 | 1.15 | 50 | 632 | 682 | 0.021551 | https://doc.airzonecloud.com/img/medium/RSDR.jpg
RSDR065060APX |  | Bocchetta s.d.orizz Airzone 650x600 mm al chiavistello | Diffussione d aria non motorizzata | AVAILABLE | 103 | 1.15 | 50 | 632 | 682 | 0.021551 | https://doc.airzonecloud.com/img/medium/RSDR.jpg
RSDR065060ATX |  | Bocchetta s.d.orizz Airzone 650x600 mm al vite | Diffussione d aria non motorizzata | AVAILABLE | 103 | 1.15 | 50 | 632 | 682 | 0.021551 | https://doc.airzonecloud.com/img/medium/RSDR.jpg
RSDR065060BKX | 8435503590789 | Bocchetta s.d.orizz Airzone 650x600 mm bl clip | Diffussione d aria non motorizzata | AVAILABLE | 103 | 1.15 | 50 | 632 | 682 | 0.021551 | https://doc.airzonecloud.com/img/medium/RSDR.jpg
RSDR065060BPX |  | Bocchetta s.d.orizz Airzone 650x600 mm bl chiavistello | Diffussione d aria non motorizzata | AVAILABLE | 103 | 1.15 | 50 | 632 | 682 | 0.021551 | https://doc.airzonecloud.com/img/medium/RSDR.jpg
RSDR065060BTX |  | Bocchetta s.d.orizz Airzone 650x600 mm bl vite | Diffussione d aria non motorizzata | AVAILABLE | 103 | 1.15 | 50 | 632 | 682 | 0.021551 | https://doc.airzonecloud.com/img/medium/RSDR.jpg
RSDR070010AKMTE |  | Bocchetta motorizzata semplice deflessione h Airzone doppio 700x100 mm al clip | Diffussione d aria motorizzata | AVAILABLE | 240 | 2.3 | 732 | 160 | 132 | 0.01546 | https://doc.airzonecloud.com/img/medium/RSDRCPRR.jpg
RSDR070010AKRT | 8435418981801 | Bocchetta s.d.orizz Airzone +Reg 700x100 mm al clip | Diffussione d aria non motorizzata | AVAILABLE | 49 | 1.4 | 130 | 132 | 732 | 0.012561 | https://doc.airzonecloud.com/img/medium/RSDR.jpg
RSDR070010AKX | 8435418981818 | Bocchetta s.d.orizz Airzone 700x100 mm al clip | Diffussione d aria non motorizzata | AVAILABLE | 24 | 0.7 | 50 | 132 | 732 | 0.0048312 | https://doc.airzonecloud.com/img/medium/RSDR.jpg
RSDR070010APRT | 8435418981825 | Bocchetta s.d.orizz Airzone +Reg 700x100 mm al chiavistello | Diffussione d aria non motorizzata | AVAILABLE | 49 | 1.4 | 130 | 132 | 732 | 0.012561 | https://doc.airzonecloud.com/img/medium/RSDR.jpg
RSDR070010APX | 8435418981832 | Bocchetta s.d.orizz Airzone 700x100 mm al chiavistello | Diffussione d aria non motorizzata | AVAILABLE | 24 | 0.7 | 50 | 132 | 732 | 0.0048312 | https://doc.airzonecloud.com/img/medium/RSDR.jpg
RSDR070010ATMTE |  | Bocchetta motorizzata semplice deflessione h Airzone doppio 700x100 mm al vite | Diffussione d aria motorizzata | AVAILABLE | 240 | 2.3 | 732 | 160 | 132 | 0.01546 | https://doc.airzonecloud.com/img/medium/RSDRCPRR.jpg
RSDR070010ATRT | 8435418981849 | Bocchetta s.d.orizz Airzone +Reg 700x100 mm al vite | Diffussione d aria non motorizzata | AVAILABLE | 49 | 1.4 | 130 | 132 | 732 | 0.012561 | https://doc.airzonecloud.com/img/medium/RSDR.jpg
RSDR070010ATX | 8435418981856 | Bocchetta s.d.orizz Airzone 700x100 mm al vite | Diffussione d aria non motorizzata | AVAILABLE | 24 | 0.7 | 50 | 132 | 732 | 0.0048312 | https://doc.airzonecloud.com/img/medium/RSDR.jpg
RSDR070010BKMTE | 8435503546335 | Bocchetta motorizzata semplice deflessione h Airzone doppio 700x100 mm bl clip | Diffussione d aria motorizzata | AVAILABLE | 240 | 2.3 | 732 | 160 | 132 | 0.01546 | https://doc.airzonecloud.com/img/medium/RSDRCPRR.jpg
RSDR070010BKRT | 8435418981863 | Bocchetta s.d.orizz Airzone +Reg 700x100 mm bl clip | Diffussione d aria non motorizzata | AVAILABLE | 49 | 1.4 | 130 | 132 | 732 | 0.012561 | https://doc.airzonecloud.com/img/medium/RSDR.jpg
RSDR070010BKX | 8435418981870 | Bocchetta s.d.orizz Airzone 700x100 mm bl clip | Diffussione d aria non motorizzata | AVAILABLE | 24 | 0.7 | 50 | 132 | 732 | 0.0048312 | https://doc.airzonecloud.com/img/medium/RSDR.jpg
RSDR070010BPX | 8435418981887 | Bocchetta s.d.orizz Airzone 700x100 mm bl chiavistello | Diffussione d aria non motorizzata | AVAILABLE | 24 | 0.7 | 50 | 132 | 732 | 0.0048312 | https://doc.airzonecloud.com/img/medium/RSDR.jpg
RSDR070010BTMTE |  | Bocchetta motorizzata semplice deflessione h Airzone doppio 700x100 mm bl vite | Diffussione d aria motorizzata | AVAILABLE | 240 | 2.3 | 732 | 160 | 132 | 0.01546 | https://doc.airzonecloud.com/img/medium/RSDRCPRR.jpg
RSDR070010BTX | 8435418981894 | Bocchetta s.d.orizz Airzone 700x100 mm bl vite | Diffussione d aria non motorizzata | AVAILABLE | 24 | 0.7 | 50 | 132 | 732 | 0.0048312 | https://doc.airzonecloud.com/img/medium/RSDR.jpg
RSDR070015AKMTE |  | Bocchetta motorizzata semplice deflessione h Airzone doppio 700x150 mm al clip | Diffussione d aria motorizzata | AVAILABLE | 240 | 2.45 | 732 | 160 | 182 | 0.021316 | https://doc.airzonecloud.com/img/medium/RSDRCPRR.jpg
RSDR070015AKRT | 8435418981924 | Bocchetta s.d.orizz Airzone +Reg 700x150 mm al clip | Diffussione d aria non motorizzata | AVAILABLE | 63 | 1.5 | 130 | 182 | 732 | 0.017319 | https://doc.airzonecloud.com/img/medium/RSDR.jpg
RSDR070015AKX | 8435418981931 | Bocchetta s.d.orizz Airzone 700x150 mm al clip | Diffussione d aria non motorizzata | AVAILABLE | 31 | 0.75 | 50 | 182 | 732 | 0.0066612 | https://doc.airzonecloud.com/img/medium/RSDR.jpg
RSDR070015APRT |  | Bocchetta s.d.orizz Airzone +Reg 700x150 mm al chiavistello | Diffussione d aria non motorizzata | AVAILABLE | 63 | 1.5 | 130 | 182 | 732 | 0.017319 | https://doc.airzonecloud.com/img/medium/RSDR.jpg
RSDR070015APX | 8435418981948 | Bocchetta s.d.orizz Airzone 700x150 mm al chiavistello | Diffussione d aria non motorizzata | AVAILABLE | 31 | 0.75 | 50 | 182 | 732 | 0.0066612 | https://doc.airzonecloud.com/img/medium/RSDR.jpg
RSDR070015ATMTE |  | Bocchetta motorizzata semplice deflessione h Airzone doppio 700x150 mm al vite | Diffussione d aria motorizzata | AVAILABLE | 240 | 2.45 | 732 | 160 | 182 | 0.021316 | https://doc.airzonecloud.com/img/medium/RSDRCPRR.jpg
RSDR070015ATX | 8435418981955 | Bocchetta s.d.orizz Airzone 700x150 mm al vite | Diffussione d aria non motorizzata | AVAILABLE | 31 | 0.75 | 50 | 182 | 732 | 0.0066612 | https://doc.airzonecloud.com/img/medium/RSDR.jpg
RSDR070015BKMTE | 8435503593117 | Bocchetta motorizzata semplice deflessione h Airzone doppio 700x150 mm bl clip | Diffussione d aria motorizzata | AVAILABLE | 240 | 2.45 | 732 | 160 | 182 | 0.021316 | https://doc.airzonecloud.com/img/medium/RSDRCPRR.jpg
RSDR070015BKRT | 8435418981962 | Bocchetta s.d.orizz Airzone +Reg 700x150 mm bl clip | Diffussione d aria non motorizzata | AVAILABLE | 63 | 1.5 | 130 | 182 | 732 | 0.017319 | https://doc.airzonecloud.com/img/medium/RSDR.jpg
RSDR070015BKX | 8435418981979 | Bocchetta s.d.orizz Airzone 700x150 mm bl clip | Diffussione d aria non motorizzata | AVAILABLE | 31 | 0.75 | 50 | 182 | 732 | 0.0066612 | https://doc.airzonecloud.com/img/medium/RSDR.jpg
RSDR070015BPX | 8435418981986 | Bocchetta s.d.orizz Airzone 700x150 mm bl chiavistello | Diffussione d aria non motorizzata | AVAILABLE | 31 | 0.75 | 50 | 182 | 732 | 0.0066612 | https://doc.airzonecloud.com/img/medium/RSDR.jpg
RSDR070015BTMTE |  | Bocchetta motorizzata semplice deflessione h Airzone doppio 700x150 mm bl vite | Diffussione d aria motorizzata | AVAILABLE | 240 | 2.45 | 732 | 160 | 182 | 0.021316 | https://doc.airzonecloud.com/img/medium/RSDRCPRR.jpg
RSDR070015BTRT | 8435503530389 | Bocchetta s.d.orizz Airzone +Reg 700x150 mm bl vite | Diffussione d aria non motorizzata | AVAILABLE | 63 | 1.5 | 130 | 182 | 732 | 0.017319 | https://doc.airzonecloud.com/img/medium/RSDR.jpg
RSDR070015BTX | 8435418981993 | Bocchetta s.d.orizz Airzone 700x150 mm bl vite | Diffussione d aria non motorizzata | AVAILABLE | 31 | 0.75 | 50 | 182 | 732 | 0.0066612 | https://doc.airzonecloud.com/img/medium/RSDR.jpg
RSDR070020AKMTE |  | Bocchetta motorizzata semplice deflessione h Airzone doppio 700x200 mm al clip | Diffussione d aria motorizzata | AVAILABLE | 240 | 2.6 | 732 | 160 | 232 | 0.027172 | https://doc.airzonecloud.com/img/medium/RSDRCPRR.jpg
RSDR070020AKRT | 8435418982037 | Bocchetta s.d.orizz Airzone +Reg 700x200 mm al clip | Diffussione d aria non motorizzata | AVAILABLE | 75 | 1.6 | 130 | 232 | 732 | 0.022077 | https://doc.airzonecloud.com/img/medium/RSDR.jpg
RSDR070020AKX | 8435418982044 | Bocchetta s.d.orizz Airzone 700x200 mm al clip | Diffussione d aria non motorizzata | AVAILABLE | 36 | 0.8 | 50 | 232 | 732 | 0.0084912 | https://doc.airzonecloud.com/img/medium/RSDR.jpg
RSDR070020APX | 8435418982051 | Bocchetta s.d.orizz Airzone 700x200 mm al chiavistello | Diffussione d aria non motorizzata | AVAILABLE | 36 | 0.8 | 50 | 232 | 732 | 0.0084912 | https://doc.airzonecloud.com/img/medium/RSDR.jpg
RSDR070020ATMTE |  | Bocchetta motorizzata semplice deflessione h Airzone doppio 700x200 mm al vite | Diffussione d aria motorizzata | AVAILABLE | 240 | 2.6 | 732 | 160 | 232 | 0.027172 | https://doc.airzonecloud.com/img/medium/RSDRCPRR.jpg
RSDR070020ATRT | 8435418982068 | Bocchetta s.d.orizz Airzone +Reg 700x200 mm al vite | Diffussione d aria non motorizzata | AVAILABLE | 75 | 1.6 | 130 | 232 | 732 | 0.022077 | https://doc.airzonecloud.com/img/medium/RSDR.jpg
RSDR070020ATX | 8435418982075 | Bocchetta s.d.orizz Airzone 700x200 mm al vite | Diffussione d aria non motorizzata | AVAILABLE | 36 | 0.8 | 50 | 232 | 732 | 0.0084912 | https://doc.airzonecloud.com/img/medium/RSDR.jpg
RSDR070020BKMTE |  | Bocchetta motorizzata semplice deflessione h Airzone doppio 700x200 mm bl clip | Diffussione d aria motorizzata | AVAILABLE | 240 | 2.6 | 732 | 160 | 232 | 0.027172 | https://doc.airzonecloud.com/img/medium/RSDRCPRR.jpg
RSDR070020BKRT | 8435418982082 | Bocchetta s.d.orizz Airzone +Reg 700x200 mm bl clip | Diffussione d aria non motorizzata | AVAILABLE | 75 | 1.6 | 130 | 232 | 732 | 0.022077 | https://doc.airzonecloud.com/img/medium/RSDR.jpg
RSDR070020BKX | 8435418982099 | Bocchetta s.d.orizz Airzone 700x200 mm bl clip | Diffussione d aria non motorizzata | AVAILABLE | 36 | 0.8 | 50 | 232 | 732 | 0.0084912 | https://doc.airzonecloud.com/img/medium/RSDR.jpg
RSDR070020BPX | 8435418982105 | Bocchetta s.d.orizz Airzone 700x200 mm bl chiavistello | Diffussione d aria non motorizzata | AVAILABLE | 36 | 0.8 | 50 | 232 | 732 | 0.0084912 | https://doc.airzonecloud.com/img/medium/RSDR.jpg
RSDR070020BTMTE |  | Bocchetta motorizzata semplice deflessione h Airzone doppio 700x200 mm bl vite | Diffussione d aria motorizzata | AVAILABLE | 240 | 2.6 | 732 | 160 | 232 | 0.027172 | https://doc.airzonecloud.com/img/medium/RSDRCPRR.jpg
RSDR070020BTX | 8435418982112 | Bocchetta s.d.orizz Airzone 700x200 mm bl vite | Diffussione d aria non motorizzata | AVAILABLE | 36 | 0.8 | 50 | 232 | 732 | 0.0084912 | https://doc.airzonecloud.com/img/medium/RSDR.jpg
RSDR070025AKX | 8435418982174 | Bocchetta s.d.orizz Airzone 700x250 mm al clip | Diffussione d aria non motorizzata | AVAILABLE | 51 | 0.85 | 50 | 282 | 732 | 0.010321 | https://doc.airzonecloud.com/img/medium/RSDR.jpg
RSDR070025APX | 8435418982181 | Bocchetta s.d.orizz Airzone 700x250 mm al chiavistello | Diffussione d aria non motorizzata | AVAILABLE | 51 | 0.85 | 50 | 282 | 732 | 0.010321 | https://doc.airzonecloud.com/img/medium/RSDR.jpg
RSDR070025ATX | 8435418982204 | Bocchetta s.d.orizz Airzone 700x250 mm al vite | Diffussione d aria non motorizzata | AVAILABLE | 51 | 0.85 | 50 | 282 | 732 | 0.010321 | https://doc.airzonecloud.com/img/medium/RSDR.jpg
RSDR070025BKX | 8435418982228 | Bocchetta s.d.orizz Airzone 700x250 mm bl clip | Diffussione d aria non motorizzata | AVAILABLE | 51 | 0.85 | 50 | 282 | 732 | 0.010321 | https://doc.airzonecloud.com/img/medium/RSDR.jpg
RSDR070025BPX | 8435418982235 | Bocchetta s.d.orizz Airzone 700x250 mm bl chiavistello | Diffussione d aria non motorizzata | AVAILABLE | 51 | 0.85 | 50 | 282 | 732 | 0.010321 | https://doc.airzonecloud.com/img/medium/RSDR.jpg
RSDR070025BTX | 8435418982242 | Bocchetta s.d.orizz Airzone 700x250 mm bl vite | Diffussione d aria non motorizzata | AVAILABLE | 51 | 0.85 | 50 | 282 | 732 | 0.010321 | https://doc.airzonecloud.com/img/medium/RSDR.jpg
RSDR070030AKX | 8435418982297 | Bocchetta s.d.orizz Airzone 700x300 mm al clip | Diffussione d aria non motorizzata | AVAILABLE | 59 | 0.9 | 50 | 332 | 732 | 0.012151 | https://doc.airzonecloud.com/img/medium/RSDR.jpg
RSDR070030APX | 8435418982303 | Bocchetta s.d.orizz Airzone 700x300 mm al chiavistello | Diffussione d aria non motorizzata | AVAILABLE | 59 | 0.9 | 50 | 332 | 732 | 0.012151 | https://doc.airzonecloud.com/img/medium/RSDR.jpg
RSDR070030ATX | 8435503546342 | Bocchetta s.d.orizz Airzone 700x300 mm al vite | Diffussione d aria non motorizzata | AVAILABLE | 59 | 0.9 | 50 | 332 | 732 | 0.012151 | https://doc.airzonecloud.com/img/medium/RSDR.jpg
RSDR070030BKX | 8435418982327 | Bocchetta s.d.orizz Airzone 700x300 mm bl clip | Diffussione d aria non motorizzata | AVAILABLE | 59 | 0.9 | 50 | 332 | 732 | 0.012151 | https://doc.airzonecloud.com/img/medium/RSDR.jpg
RSDR070030BPX | 8435418982334 | Bocchetta s.d.orizz Airzone 700x300 mm bl chiavistello | Diffussione d aria non motorizzata | AVAILABLE | 59 | 0.9 | 50 | 332 | 732 | 0.012151 | https://doc.airzonecloud.com/img/medium/RSDR.jpg
RSDR070030BTX | 8435418982341 | Bocchetta s.d.orizz Airzone 700x300 mm bl vite | Diffussione d aria non motorizzata | AVAILABLE | 59 | 0.9 | 50 | 332 | 732 | 0.012151 | https://doc.airzonecloud.com/img/medium/RSDR.jpg
RSDR070035AKX | 8435418982389 | Bocchetta s.d.orizz Airzone 700x350 mm al clip | Diffussione d aria non motorizzata | AVAILABLE | 68 | 0.95 | 50 | 382 | 732 | 0.013981 | https://doc.airzonecloud.com/img/medium/RSDR.jpg
RSDR070035APX | 8435418982396 | Bocchetta s.d.orizz Airzone 700x350 mm al chiavistello | Diffussione d aria non motorizzata | AVAILABLE | 68 | 0.95 | 50 | 382 | 732 | 0.013981 | https://doc.airzonecloud.com/img/medium/RSDR.jpg
RSDR070035ATX | 8435418982419 | Bocchetta s.d.orizz Airzone 700x350 mm al vite | Diffussione d aria non motorizzata | AVAILABLE | 68 | 0.95 | 50 | 382 | 732 | 0.013981 | https://doc.airzonecloud.com/img/medium/RSDR.jpg
RSDR070035BKX | 8435418982426 | Bocchetta s.d.orizz Airzone 700x350 mm bl clip | Diffussione d aria non motorizzata | AVAILABLE | 68 | 0.95 | 50 | 382 | 732 | 0.013981 | https://doc.airzonecloud.com/img/medium/RSDR.jpg
RSDR070035BPX | 8435418982433 | Bocchetta s.d.orizz Airzone 700x350 mm bl chiavistello | Diffussione d aria non motorizzata | AVAILABLE | 68 | 0.95 | 50 | 382 | 732 | 0.013981 | https://doc.airzonecloud.com/img/medium/RSDR.jpg
RSDR070035BTX | 8435503590802 | Bocchetta s.d.orizz Airzone 700x350 mm bl vite | Diffussione d aria non motorizzata | AVAILABLE | 68 | 0.95 | 50 | 382 | 732 | 0.013981 | https://doc.airzonecloud.com/img/medium/RSDR.jpg
RSDR070040AKX | 8435418982457 | Bocchetta s.d.orizz Airzone 700x400 mm al clip | Diffussione d aria non motorizzata | AVAILABLE | 75 | 1 | 50 | 432 | 732 | 0.015811 | https://doc.airzonecloud.com/img/medium/RSDR.jpg
RSDR070040APX | 8435418982471 | Bocchetta s.d.orizz Airzone 700x400 mm al chiavistello | Diffussione d aria non motorizzata | AVAILABLE | 75 | 1 | 50 | 432 | 732 | 0.015811 | https://doc.airzonecloud.com/img/medium/RSDR.jpg
RSDR070040ATX | 8435418982495 | Bocchetta s.d.orizz Airzone 700x400 mm al vite | Diffussione d aria non motorizzata | AVAILABLE | 75 | 1 | 50 | 432 | 732 | 0.015811 | https://doc.airzonecloud.com/img/medium/RSDR.jpg
RSDR070040BKX | 8435418982518 | Bocchetta s.d.orizz Airzone 700x400 mm bl clip | Diffussione d aria non motorizzata | AVAILABLE | 75 | 1 | 50 | 432 | 732 | 0.015811 | https://doc.airzonecloud.com/img/medium/RSDR.jpg
RSDR070040BPX | 8435418982525 | Bocchetta s.d.orizz Airzone 700x400 mm bl chiavistello | Diffussione d aria non motorizzata | AVAILABLE | 75 | 1 | 50 | 432 | 732 | 0.015811 | https://doc.airzonecloud.com/img/medium/RSDR.jpg
RSDR070040BTX | 8435418982532 | Bocchetta s.d.orizz Airzone 700x400 mm bl vite | Diffussione d aria non motorizzata | AVAILABLE | 75 | 1 | 50 | 432 | 732 | 0.015811 | https://doc.airzonecloud.com/img/medium/RSDR.jpg
RSDR070045AKX | 8435418982549 | Bocchetta s.d.orizz Airzone 700x450 mm al clip | Diffussione d aria non motorizzata | AVAILABLE | 81 | 1.05 | 50 | 482 | 732 | 0.017641 | https://doc.airzonecloud.com/img/medium/RSDR.jpg
RSDR070045APX |  | Bocchetta s.d.orizz Airzone 700x450 mm al chiavistello | Diffussione d aria non motorizzata | AVAILABLE | 81 | 1.05 | 50 | 482 | 732 | 0.017641 | https://doc.airzonecloud.com/img/medium/RSDR.jpg
RSDR070045ATX |  | Bocchetta s.d.orizz Airzone 700x450 mm al vite | Diffussione d aria non motorizzata | AVAILABLE | 81 | 1.05 | 50 | 482 | 732 | 0.017641 | https://doc.airzonecloud.com/img/medium/RSDR.jpg
RSDR070045BKX | 8435418982556 | Bocchetta s.d.orizz Airzone 700x450 mm bl clip | Diffussione d aria non motorizzata | AVAILABLE | 81 | 1.05 | 50 | 482 | 732 | 0.017641 | https://doc.airzonecloud.com/img/medium/RSDR.jpg
RSDR070045BPX |  | Bocchetta s.d.orizz Airzone 700x450 mm bl chiavistello | Diffussione d aria non motorizzata | AVAILABLE | 81 | 1.05 | 50 | 482 | 732 | 0.017641 | https://doc.airzonecloud.com/img/medium/RSDR.jpg
RSDR070045BTX |  | Bocchetta s.d.orizz Airzone 700x450 mm bl vite | Diffussione d aria non motorizzata | AVAILABLE | 81 | 1.05 | 50 | 482 | 732 | 0.017641 | https://doc.airzonecloud.com/img/medium/RSDR.jpg
RSDR070050AKX | 8435418982563 | Bocchetta s.d.orizz Airzone 700x500 mm al clip | Diffussione d aria non motorizzata | AVAILABLE | 88 | 1.1 | 50 | 532 | 732 | 0.019471 | https://doc.airzonecloud.com/img/medium/RSDR.jpg
RSDR070050APX | 8435418982570 | Bocchetta s.d.orizz Airzone 700x500 mm al chiavistello | Diffussione d aria non motorizzata | AVAILABLE | 88 | 1.1 | 50 | 532 | 732 | 0.019471 | https://doc.airzonecloud.com/img/medium/RSDR.jpg
RSDR070050ATX | 8435418982587 | Bocchetta s.d.orizz Airzone 700x500 mm al vite | Diffussione d aria non motorizzata | AVAILABLE | 88 | 1.1 | 50 | 532 | 732 | 0.019471 | https://doc.airzonecloud.com/img/medium/RSDR.jpg
RSDR070050BKX | 8435418982594 | Bocchetta s.d.orizz Airzone 700x500 mm bl clip | Diffussione d aria non motorizzata | AVAILABLE | 88 | 1.1 | 50 | 532 | 732 | 0.019471 | https://doc.airzonecloud.com/img/medium/RSDR.jpg
RSDR070050BPX | 8435418982600 | Bocchetta s.d.orizz Airzone 700x500 mm bl chiavistello | Diffussione d aria non motorizzata | AVAILABLE | 88 | 1.1 | 50 | 532 | 732 | 0.019471 | https://doc.airzonecloud.com/img/medium/RSDR.jpg
RSDR070050BTX |  | Bocchetta s.d.orizz Airzone 700x500 mm bl vite | Diffussione d aria non motorizzata | AVAILABLE | 88 | 1.1 | 50 | 532 | 732 | 0.019471 | https://doc.airzonecloud.com/img/medium/RSDR.jpg
RSDR070060AKX | 8435418982617 | Bocchetta s.d.orizz Airzone 700x600 mm al clip | Diffussione d aria non motorizzata | AVAILABLE | 103 | 1.2 | 50 | 632 | 732 | 0.023131 | https://doc.airzonecloud.com/img/medium/RSDR.jpg
RSDR070060APX | 8435418982624 | Bocchetta s.d.orizz Airzone 700x600 mm al chiavistello | Diffussione d aria non motorizzata | AVAILABLE | 103 | 1.2 | 50 | 632 | 732 | 0.023131 | https://doc.airzonecloud.com/img/medium/RSDR.jpg
RSDR070060ATX | 8435418982631 | Bocchetta s.d.orizz Airzone 700x600 mm al vite | Diffussione d aria non motorizzata | AVAILABLE | 103 | 1.2 | 50 | 632 | 732 | 0.023131 | https://doc.airzonecloud.com/img/medium/RSDR.jpg
RSDR070060BKX | 8435418982648 | Bocchetta s.d.orizz Airzone 700x600 mm bl clip | Diffussione d aria non motorizzata | AVAILABLE | 103 | 1.2 | 50 | 632 | 732 | 0.023131 | https://doc.airzonecloud.com/img/medium/RSDR.jpg
RSDR070060BPX |  | Bocchetta s.d.orizz Airzone 700x600 mm bl chiavistello | Diffussione d aria non motorizzata | AVAILABLE | 103 | 1.2 | 50 | 632 | 732 | 0.023131 | https://doc.airzonecloud.com/img/medium/RSDR.jpg
RSDR070060BTX |  | Bocchetta s.d.orizz Airzone 700x600 mm bl vite | Diffussione d aria non motorizzata | AVAILABLE | 103 | 1.2 | 50 | 632 | 732 | 0.023131 | https://doc.airzonecloud.com/img/medium/RSDR.jpg
RSDR075010AKMTE |  | Bocchetta motorizzata semplice deflessione h Airzone doppio 750x100 mm al clip | Diffussione d aria motorizzata | AVAILABLE | 240 | 2.85 | 782 | 160 | 132 | 0.016516 | https://doc.airzonecloud.com/img/medium/RSDRCPRR.jpg
RSDR075010AKX | 8435418982662 | Bocchetta s.d.orizz Airzone 750x100 mm al clip | Diffussione d aria non motorizzata | AVAILABLE | 25 | 0.75 | 50 | 132 | 782 | 0.0051612 | https://doc.airzonecloud.com/img/medium/RSDR.jpg
RSDR075010APX |  | Bocchetta s.d.orizz Airzone 750x100 mm al chiavistello | Diffussione d aria non motorizzata | AVAILABLE | 25 | 0.75 | 50 | 132 | 782 | 0.0051612 | https://doc.airzonecloud.com/img/medium/RSDR.jpg
RSDR075010ATMTE |  | Bocchetta motorizzata semplice deflessione h Airzone doppio 750x100 mm al vite | Diffussione d aria motorizzata | AVAILABLE | 240 | 2.85 | 782 | 160 | 132 | 0.016516 | https://doc.airzonecloud.com/img/medium/RSDRCPRR.jpg
RSDR075010ATX |  | Bocchetta s.d.orizz Airzone 750x100 mm al vite | Diffussione d aria non motorizzata | AVAILABLE | 25 | 0.75 | 50 | 132 | 782 | 0.0051612 | https://doc.airzonecloud.com/img/medium/RSDR.jpg
RSDR075010BKMTE |  | Bocchetta motorizzata semplice deflessione h Airzone doppio 750x100 mm bl clip | Diffussione d aria motorizzata | AVAILABLE | 240 | 2.85 | 782 | 160 | 132 | 0.016516 | https://doc.airzonecloud.com/img/medium/RSDRCPRR.jpg
RSDR075010BKX | 8435418982679 | Bocchetta s.d.orizz Airzone 750x100 mm bl clip | Diffussione d aria non motorizzata | AVAILABLE | 25 | 0.75 | 50 | 132 | 782 | 0.0051612 | https://doc.airzonecloud.com/img/medium/RSDR.jpg
RSDR075010BPX | 8435503590819 | Bocchetta s.d.orizz Airzone 750x100 mm bl chiavistello | Diffussione d aria non motorizzata | AVAILABLE | 25 | 0.75 | 50 | 132 | 782 | 0.0051612 | https://doc.airzonecloud.com/img/medium/RSDR.jpg
RSDR075010BTMTE |  | Bocchetta motorizzata semplice deflessione h Airzone doppio 750x100 mm bl vite | Diffussione d aria motorizzata | AVAILABLE | 240 | 2.85 | 782 | 160 | 132 | 0.016516 | https://doc.airzonecloud.com/img/medium/RSDRCPRR.jpg
RSDR075010BTX |  | Bocchetta s.d.orizz Airzone 750x100 mm bl vite | Diffussione d aria non motorizzata | AVAILABLE | 25 | 0.75 | 50 | 132 | 782 | 0.0051612 | https://doc.airzonecloud.com/img/medium/RSDR.jpg
RSDR075015AKMTE |  | Bocchetta motorizzata semplice deflessione h Airzone doppio 750x150 mm al clip | Diffussione d aria motorizzata | AVAILABLE | 240 | 3.1 | 782 | 160 | 182 | 0.022772 | https://doc.airzonecloud.com/img/medium/RSDRCPRR.jpg
RSDR075015AKX | 8435418982686 | Bocchetta s.d.orizz Airzone 750x150 mm al clip | Diffussione d aria non motorizzata | AVAILABLE | 33 | 0.8 | 50 | 182 | 782 | 0.0071162 | https://doc.airzonecloud.com/img/medium/RSDR.jpg
RSDR075015APX |  | Bocchetta s.d.orizz Airzone 750x150 mm al chiavistello | Diffussione d aria non motorizzata | AVAILABLE | 33 | 0.8 | 50 | 182 | 782 | 0.0071162 | https://doc.airzonecloud.com/img/medium/RSDR.jpg
RSDR075015ATMTE |  | Bocchetta motorizzata semplice deflessione h Airzone doppio 750x150 mm al vite | Diffussione d aria motorizzata | AVAILABLE | 240 | 3.1 | 782 | 160 | 182 | 0.022772 | https://doc.airzonecloud.com/img/medium/RSDRCPRR.jpg
RSDR075015ATX |  | Bocchetta s.d.orizz Airzone 750x150 mm al vite | Diffussione d aria non motorizzata | AVAILABLE | 33 | 0.8 | 50 | 182 | 782 | 0.0071162 | https://doc.airzonecloud.com/img/medium/RSDR.jpg
RSDR075015BKMTE |  | Bocchetta motorizzata semplice deflessione h Airzone doppio 750x150 mm bl clip | Diffussione d aria motorizzata | AVAILABLE | 240 | 3.1 | 782 | 160 | 182 | 0.022772 | https://doc.airzonecloud.com/img/medium/RSDRCPRR.jpg
RSDR075015BKX | 8435418982693 | Bocchetta s.d.orizz Airzone 750x150 mm bl clip | Diffussione d aria non motorizzata | AVAILABLE | 33 | 0.8 | 50 | 182 | 782 | 0.0071162 | https://doc.airzonecloud.com/img/medium/RSDR.jpg
RSDR075015BPX |  | Bocchetta s.d.orizz Airzone 750x150 mm bl chiavistello | Diffussione d aria non motorizzata | AVAILABLE | 33 | 0.8 | 50 | 182 | 782 | 0.0071162 | https://doc.airzonecloud.com/img/medium/RSDR.jpg
RSDR075015BTMTE |  | Bocchetta motorizzata semplice deflessione h Airzone doppio 750x150 mm bl vite | Diffussione d aria motorizzata | AVAILABLE | 240 | 3.1 | 782 | 160 | 182 | 0.022772 | https://doc.airzonecloud.com/img/medium/RSDRCPRR.jpg
RSDR075015BTX | 8435503593124 | Bocchetta s.d.orizz Airzone 750x150 mm bl vite | Diffussione d aria non motorizzata | AVAILABLE | 33 | 0.8 | 50 | 182 | 782 | 0.0071162 | https://doc.airzonecloud.com/img/medium/RSDR.jpg
RSDR075020AKMTE |  | Bocchetta motorizzata semplice deflessione h Airzone doppio 750x200 mm al clip | Diffussione d aria motorizzata | AVAILABLE | 240 | 3.35 | 782 | 160 | 232 | 0.029028 | https://doc.airzonecloud.com/img/medium/RSDRCPRR.jpg
RSDR075020AKRT | 8435418982716 | Bocchetta s.d.orizz Airzone +Reg 750x200 mm al clip | Diffussione d aria non motorizzata | AVAILABLE | 81 | 1.7 | 130 | 232 | 782 | 0.023585 | https://doc.airzonecloud.com/img/medium/RSDR.jpg
RSDR075020AKX | 8435418982723 | Bocchetta s.d.orizz Airzone 750x200 mm al clip | Diffussione d aria non motorizzata | AVAILABLE | 39 | 0.85 | 50 | 232 | 782 | 0.0090712 | https://doc.airzonecloud.com/img/medium/RSDR.jpg
RSDR075020APX | 8435418982730 | Bocchetta s.d.orizz Airzone 750x200 mm al chiavistello | Diffussione d aria non motorizzata | AVAILABLE | 39 | 0.85 | 50 | 232 | 782 | 0.0090712 | https://doc.airzonecloud.com/img/medium/RSDR.jpg
RSDR075020ATMTE |  | Bocchetta motorizzata semplice deflessione h Airzone doppio 750x200 mm al vite | Diffussione d aria motorizzata | AVAILABLE | 240 | 3.35 | 782 | 160 | 232 | 0.029028 | https://doc.airzonecloud.com/img/medium/RSDRCPRR.jpg
RSDR075020ATRT | 8435418982747 | Bocchetta s.d.orizz Airzone +Reg 750x200 mm al vite | Diffussione d aria non motorizzata | AVAILABLE | 81 | 1.7 | 130 | 232 | 782 | 0.023585 | https://doc.airzonecloud.com/img/medium/RSDR.jpg
RSDR075020ATX | 8435418982754 | Bocchetta s.d.orizz Airzone 750x200 mm al vite | Diffussione d aria non motorizzata | AVAILABLE | 39 | 0.85 | 50 | 232 | 782 | 0.0090712 | https://doc.airzonecloud.com/img/medium/RSDR.jpg
RSDR075020BKMTE |  | Bocchetta motorizzata semplice deflessione h Airzone doppio 750x200 mm bl clip | Diffussione d aria motorizzata | AVAILABLE | 240 | 3.35 | 782 | 160 | 232 | 0.029028 | https://doc.airzonecloud.com/img/medium/RSDRCPRR.jpg
RSDR075020BKRT | 8435418982761 | Bocchetta s.d.orizz Airzone +Reg 750x200 mm bl clip | Diffussione d aria non motorizzata | AVAILABLE | 81 | 1.7 | 130 | 232 | 782 | 0.023585 | https://doc.airzonecloud.com/img/medium/RSDR.jpg
RSDR075020BKX | 8435418982778 | Bocchetta s.d.orizz Airzone 750x200 mm bl clip | Diffussione d aria non motorizzata | AVAILABLE | 39 | 0.85 | 50 | 232 | 782 | 0.0090712 | https://doc.airzonecloud.com/img/medium/RSDR.jpg
RSDR075020BPX |  | Bocchetta s.d.orizz Airzone 750x200 mm bl chiavistello | Diffussione d aria non motorizzata | AVAILABLE | 39 | 0.85 | 50 | 232 | 782 | 0.0090712 | https://doc.airzonecloud.com/img/medium/RSDR.jpg
RSDR075020BTMTE |  | Bocchetta motorizzata semplice deflessione h Airzone doppio 750x200 mm bl vite | Diffussione d aria motorizzata | AVAILABLE | 240 | 3.35 | 782 | 160 | 232 | 0.029028 | https://doc.airzonecloud.com/img/medium/RSDRCPRR.jpg
RSDR075020BTX | 8435418982785 | Bocchetta s.d.orizz Airzone 750x200 mm bl vite | Diffussione d aria non motorizzata | AVAILABLE | 39 | 0.85 | 50 | 232 | 782 | 0.0090712 | https://doc.airzonecloud.com/img/medium/RSDR.jpg
RSDR075025AKX | 8435418982808 | Bocchetta s.d.orizz Airzone 750x250 mm al clip | Diffussione d aria non motorizzata | AVAILABLE | 56 | 0.9 | 50 | 282 | 782 | 0.011026 | https://doc.airzonecloud.com/img/medium/RSDR.jpg
RSDR075025APX |  | Bocchetta s.d.orizz Airzone 750x250 mm al chiavistello | Diffussione d aria non motorizzata | AVAILABLE | 56 | 0.9 | 50 | 282 | 782 | 0.011026 | https://doc.airzonecloud.com/img/medium/RSDR.jpg
RSDR075025ATX | 8435418982839 | Bocchetta s.d.orizz Airzone 750x250 mm al vite | Diffussione d aria non motorizzata | AVAILABLE | 56 | 0.9 | 50 | 282 | 782 | 0.011026 | https://doc.airzonecloud.com/img/medium/RSDR.jpg
RSDR075025BKX | 8435418982853 | Bocchetta s.d.orizz Airzone 750x250 mm bl clip | Diffussione d aria non motorizzata | AVAILABLE | 56 | 0.9 | 50 | 282 | 782 | 0.011026 | https://doc.airzonecloud.com/img/medium/RSDR.jpg
RSDR075025BPX |  | Bocchetta s.d.orizz Airzone 750x250 mm bl chiavistello | Diffussione d aria non motorizzata | AVAILABLE | 56 | 0.9 | 50 | 282 | 782 | 0.011026 | https://doc.airzonecloud.com/img/medium/RSDR.jpg
RSDR075025BTX |  | Bocchetta s.d.orizz Airzone 750x250 mm bl vite | Diffussione d aria non motorizzata | AVAILABLE | 56 | 0.9 | 50 | 282 | 782 | 0.011026 | https://doc.airzonecloud.com/img/medium/RSDR.jpg
RSDR075030AKX | 8435418982877 | Bocchetta s.d.orizz Airzone 750x300 mm al clip | Diffussione d aria non motorizzata | AVAILABLE | 65 | 0.95 | 50 | 332 | 782 | 0.012981 | https://doc.airzonecloud.com/img/medium/RSDR.jpg
RSDR075030APX |  | Bocchetta s.d.orizz Airzone 750x300 mm al chiavistello | Diffussione d aria non motorizzata | AVAILABLE | 65 | 0.95 | 50 | 332 | 782 | 0.012981 | https://doc.airzonecloud.com/img/medium/RSDR.jpg
RSDR075030ATX |  | Bocchetta s.d.orizz Airzone 750x300 mm al vite | Diffussione d aria non motorizzata | AVAILABLE | 65 | 0.95 | 50 | 332 | 782 | 0.012981 | https://doc.airzonecloud.com/img/medium/RSDR.jpg
RSDR075030BKX | 8435418982891 | Bocchetta s.d.orizz Airzone 750x300 mm bl clip | Diffussione d aria non motorizzata | AVAILABLE | 65 | 0.95 | 50 | 332 | 782 | 0.012981 | https://doc.airzonecloud.com/img/medium/RSDR.jpg
RSDR075030BPX |  | Bocchetta s.d.orizz Airzone 750x300 mm bl chiavistello | Diffussione d aria non motorizzata | AVAILABLE | 65 | 0.95 | 50 | 332 | 782 | 0.012981 | https://doc.airzonecloud.com/img/medium/RSDR.jpg
RSDR075030BTX | 8435418982907 | Bocchetta s.d.orizz Airzone 750x300 mm bl vite | Diffussione d aria non motorizzata | AVAILABLE | 65 | 0.95 | 50 | 332 | 782 | 0.012981 | https://doc.airzonecloud.com/img/medium/RSDR.jpg
RSDR075035AKX | 8435418982945 | Bocchetta s.d.orizz Airzone 750x350 mm al clip | Diffussione d aria non motorizzata | AVAILABLE | 73 | 1 | 50 | 382 | 782 | 0.014936 | https://doc.airzonecloud.com/img/medium/RSDR.jpg
RSDR075035APX |  | Bocchetta s.d.orizz Airzone 750x350 mm al chiavistello | Diffussione d aria non motorizzata | AVAILABLE | 73 | 1 | 50 | 382 | 782 | 0.014936 | https://doc.airzonecloud.com/img/medium/RSDR.jpg
RSDR075035ATX |  | Bocchetta s.d.orizz Airzone 750x350 mm al vite | Diffussione d aria non motorizzata | AVAILABLE | 73 | 1 | 50 | 382 | 782 | 0.014936 | https://doc.airzonecloud.com/img/medium/RSDR.jpg
RSDR075035BKX | 8435418982952 | Bocchetta s.d.orizz Airzone 750x350 mm bl clip | Diffussione d aria non motorizzata | AVAILABLE | 73 | 1 | 50 | 382 | 782 | 0.014936 | https://doc.airzonecloud.com/img/medium/RSDR.jpg
RSDR075035BPX |  | Bocchetta s.d.orizz Airzone 750x350 mm bl chiavistello | Diffussione d aria non motorizzata | AVAILABLE | 73 | 1 | 50 | 382 | 782 | 0.014936 | https://doc.airzonecloud.com/img/medium/RSDR.jpg
RSDR075035BTX | 8435418982969 | Bocchetta s.d.orizz Airzone 750x350 mm bl vite | Diffussione d aria non motorizzata | AVAILABLE | 73 | 1 | 50 | 382 | 782 | 0.014936 | https://doc.airzonecloud.com/img/medium/RSDR.jpg
RSDR075040AKX | 8435418982983 | Bocchetta s.d.orizz Airzone 750x400 mm al clip | Diffussione d aria non motorizzata | AVAILABLE | 81 | 1.05 | 50 | 432 | 782 | 0.016891 | https://doc.airzonecloud.com/img/medium/RSDR.jpg
RSDR075040APX |  | Bocchetta s.d.orizz Airzone 750x400 mm al chiavistello | Diffussione d aria non motorizzata | AVAILABLE | 81 | 1.05 | 50 | 432 | 782 | 0.016891 | https://doc.airzonecloud.com/img/medium/RSDR.jpg
RSDR075040ATX |  | Bocchetta s.d.orizz Airzone 750x400 mm al vite | Diffussione d aria non motorizzata | AVAILABLE | 81 | 1.05 | 50 | 432 | 782 | 0.016891 | https://doc.airzonecloud.com/img/medium/RSDR.jpg
RSDR075040BKX | 8435418982990 | Bocchetta s.d.orizz Airzone 750x400 mm bl clip | Diffussione d aria non motorizzata | AVAILABLE | 81 | 1.05 | 50 | 432 | 782 | 0.016891 | https://doc.airzonecloud.com/img/medium/RSDR.jpg
RSDR075040BPX |  | Bocchetta s.d.orizz Airzone 750x400 mm bl chiavistello | Diffussione d aria non motorizzata | AVAILABLE | 81 | 1.05 | 50 | 432 | 782 | 0.016891 | https://doc.airzonecloud.com/img/medium/RSDR.jpg
RSDR075040BTX |  | Bocchetta s.d.orizz Airzone 750x400 mm bl vite | Diffussione d aria non motorizzata | AVAILABLE | 81 | 1.05 | 50 | 432 | 782 | 0.016891 | https://doc.airzonecloud.com/img/medium/RSDR.jpg
RSDR075045AKX | 8435418983003 | Bocchetta s.d.orizz Airzone 750x450 mm al clip | Diffussione d aria non motorizzata | AVAILABLE | 90 | 1.1 | 50 | 482 | 782 | 0.018846 | https://doc.airzonecloud.com/img/medium/RSDR.jpg
RSDR075045APX |  | Bocchetta s.d.orizz Airzone 750x450 mm al chiavistello | Diffussione d aria non motorizzata | AVAILABLE | 90 | 1.1 | 50 | 482 | 782 | 0.018846 | https://doc.airzonecloud.com/img/medium/RSDR.jpg
RSDR075045ATX |  | Bocchetta s.d.orizz Airzone 750x450 mm al vite | Diffussione d aria non motorizzata | AVAILABLE | 90 | 1.1 | 50 | 482 | 782 | 0.018846 | https://doc.airzonecloud.com/img/medium/RSDR.jpg
RSDR075045BKX | 8435418983010 | Bocchetta s.d.orizz Airzone 750x450 mm bl clip | Diffussione d aria non motorizzata | AVAILABLE | 90 | 1.1 | 50 | 482 | 782 | 0.018846 | https://doc.airzonecloud.com/img/medium/RSDR.jpg
RSDR075045BPX |  | Bocchetta s.d.orizz Airzone 750x450 mm bl chiavistello | Diffussione d aria non motorizzata | AVAILABLE | 90 | 1.1 | 50 | 482 | 782 | 0.018846 | https://doc.airzonecloud.com/img/medium/RSDR.jpg
RSDR075045BTX |  | Bocchetta s.d.orizz Airzone 750x450 mm bl vite | Diffussione d aria non motorizzata | AVAILABLE | 90 | 1.1 | 50 | 482 | 782 | 0.018846 | https://doc.airzonecloud.com/img/medium/RSDR.jpg
RSDR075050AKX |  | Bocchetta s.d.orizz Airzone 750x500 mm al clip | Diffussione d aria non motorizzata | AVAILABLE | 97 | 1.15 | 50 | 532 | 782 | 0.020801 | https://doc.airzonecloud.com/img/medium/RSDR.jpg
RSDR075050APX |  | Bocchetta s.d.orizz Airzone 750x500 mm al chiavistello | Diffussione d aria non motorizzata | AVAILABLE | 97 | 1.15 | 50 | 532 | 782 | 0.020801 | https://doc.airzonecloud.com/img/medium/RSDR.jpg
RSDR075050ATX |  | Bocchetta s.d.orizz Airzone 750x500 mm al vite | Diffussione d aria non motorizzata | AVAILABLE | 97 | 1.15 | 50 | 532 | 782 | 0.020801 | https://doc.airzonecloud.com/img/medium/RSDR.jpg
RSDR075050BKX |  | Bocchetta s.d.orizz Airzone 750x500 mm bl clip | Diffussione d aria non motorizzata | AVAILABLE | 97 | 1.15 | 50 | 532 | 782 | 0.020801 | https://doc.airzonecloud.com/img/medium/RSDR.jpg
RSDR075050BPX |  | Bocchetta s.d.orizz Airzone 750x500 mm bl chiavistello | Diffussione d aria non motorizzata | AVAILABLE | 97 | 1.15 | 50 | 532 | 782 | 0.020801 | https://doc.airzonecloud.com/img/medium/RSDR.jpg
RSDR075050BTX |  | Bocchetta s.d.orizz Airzone 750x500 mm bl vite | Diffussione d aria non motorizzata | AVAILABLE | 97 | 1.15 | 50 | 532 | 782 | 0.020801 | https://doc.airzonecloud.com/img/medium/RSDR.jpg
RSDR075060AKX |  | Bocchetta s.d.orizz Airzone 750x600 mm al clip | Diffussione d aria non motorizzata | AVAILABLE | 113 | 1.25 | 50 | 632 | 782 | 0.024711 | https://doc.airzonecloud.com/img/medium/RSDR.jpg
RSDR075060APX | 8435418983034 | Bocchetta s.d.orizz Airzone 750x600 mm al chiavistello | Diffussione d aria non motorizzata | AVAILABLE | 113 | 1.25 | 50 | 632 | 782 | 0.024711 | https://doc.airzonecloud.com/img/medium/RSDR.jpg
RSDR075060ATX |  | Bocchetta s.d.orizz Airzone 750x600 mm al vite | Diffussione d aria non motorizzata | AVAILABLE | 113 | 1.25 | 50 | 632 | 782 | 0.024711 | https://doc.airzonecloud.com/img/medium/RSDR.jpg
RSDR075060BKX | 8435418983041 | Bocchetta s.d.orizz Airzone 750x600 mm bl clip | Diffussione d aria non motorizzata | AVAILABLE | 113 | 1.25 | 50 | 632 | 782 | 0.024711 | https://doc.airzonecloud.com/img/medium/RSDR.jpg
RSDR075060BPX |  | Bocchetta s.d.orizz Airzone 750x600 mm bl chiavistello | Diffussione d aria non motorizzata | AVAILABLE | 113 | 1.25 | 50 | 632 | 782 | 0.024711 | https://doc.airzonecloud.com/img/medium/RSDR.jpg
RSDR075060BTX |  | Bocchetta s.d.orizz Airzone 750x600 mm bl vite | Diffussione d aria non motorizzata | AVAILABLE | 113 | 1.25 | 50 | 632 | 782 | 0.024711 | https://doc.airzonecloud.com/img/medium/RSDR.jpg
RSDR080010AKMTE |  | Bocchetta motorizzata semplice deflessione h Airzone doppio 800x100 mm al clip | Diffussione d aria motorizzata | AVAILABLE | 240 | 3 | 832 | 160 | 132 | 0.017572 | https://doc.airzonecloud.com/img/medium/RSDRCPRR.jpg
RSDR080010AKRT | 8435418983065 | Bocchetta s.d.orizz Airzone +Reg 800x100 mm al clip | Diffussione d aria non motorizzata | AVAILABLE | 54 | 1.6 | 130 | 132 | 832 | 0.014277 | https://doc.airzonecloud.com/img/medium/RSDR.jpg
RSDR080010AKX | 8435418983072 | Bocchetta s.d.orizz Airzone 800x100 mm al clip | Diffussione d aria non motorizzata | AVAILABLE | 25 | 0.8 | 50 | 132 | 832 | 0.0054912 | https://doc.airzonecloud.com/img/medium/RSDR.jpg
RSDR080010APX | 8435418983089 | Bocchetta s.d.orizz Airzone 800x100 mm al chiavistello | Diffussione d aria non motorizzata | AVAILABLE | 25 | 0.8 | 50 | 132 | 832 | 0.0054912 | https://doc.airzonecloud.com/img/medium/RSDR.jpg
RSDR080010ATMTE |  | Bocchetta motorizzata semplice deflessione h Airzone doppio 800x100 mm al vite | Diffussione d aria motorizzata | AVAILABLE | 240 | 3 | 832 | 160 | 132 | 0.017572 | https://doc.airzonecloud.com/img/medium/RSDRCPRR.jpg
RSDR080010ATRT | 8435418983096 | Bocchetta s.d.orizz Airzone +Reg 800x100 mm al vite | Diffussione d aria non motorizzata | AVAILABLE | 54 | 1.6 | 130 | 132 | 832 | 0.014277 | https://doc.airzonecloud.com/img/medium/RSDR.jpg
RSDR080010ATX | 8435418983102 | Bocchetta s.d.orizz Airzone 800x100 mm al vite | Diffussione d aria non motorizzata | AVAILABLE | 25 | 0.8 | 50 | 132 | 832 | 0.0054912 | https://doc.airzonecloud.com/img/medium/RSDR.jpg
RSDR080010BKMTE | 8435503561451 | Bocchetta motorizzata semplice deflessione h Airzone doppio 800x100 mm bl clip | Diffussione d aria motorizzata | AVAILABLE | 240 | 3 | 832 | 160 | 132 | 0.017572 | https://doc.airzonecloud.com/img/medium/RSDRCPRR.jpg
RSDR080010BKRT | 8435418983126 | Bocchetta s.d.orizz Airzone +Reg 800x100 mm bl clip | Diffussione d aria non motorizzata | AVAILABLE | 54 | 1.6 | 130 | 132 | 832 | 0.014277 | https://doc.airzonecloud.com/img/medium/RSDR.jpg
RSDR080010BKX | 8435418983133 | Bocchetta s.d.orizz Airzone 800x100 mm bl clip | Diffussione d aria non motorizzata | AVAILABLE | 25 | 0.8 | 50 | 132 | 832 | 0.0054912 | https://doc.airzonecloud.com/img/medium/RSDR.jpg
RSDR080010BPX | 8435418983140 | Bocchetta s.d.orizz Airzone 800x100 mm bl chiavistello | Diffussione d aria non motorizzata | AVAILABLE | 25 | 0.8 | 50 | 132 | 832 | 0.0054912 | https://doc.airzonecloud.com/img/medium/RSDR.jpg
RSDR080010BTMTE |  | Bocchetta motorizzata semplice deflessione h Airzone doppio 800x100 mm bl vite | Diffussione d aria motorizzata | AVAILABLE | 240 | 3 | 832 | 160 | 132 | 0.017572 | https://doc.airzonecloud.com/img/medium/RSDRCPRR.jpg
RSDR080010BTX | 8435418983157 | Bocchetta s.d.orizz Airzone 800x100 mm bl vite | Diffussione d aria non motorizzata | AVAILABLE | 25 | 0.8 | 50 | 132 | 832 | 0.0054912 | https://doc.airzonecloud.com/img/medium/RSDR.jpg
RSDR080015AKMTE |  | Bocchetta motorizzata semplice deflessione h Airzone doppio 800x150 mm al clip | Diffussione d aria motorizzata | AVAILABLE | 240 | 3.25 | 832 | 160 | 182 | 0.024228 | https://doc.airzonecloud.com/img/medium/RSDRCPRR.jpg
RSDR080015AKRT | 8435418983188 | Bocchetta s.d.orizz Airzone +Reg 800x150 mm al clip | Diffussione d aria non motorizzata | AVAILABLE | 68 | 1.7 | 130 | 182 | 832 | 0.019685 | https://doc.airzonecloud.com/img/medium/RSDR.jpg
RSDR080015AKX | 8435418983195 | Bocchetta s.d.orizz Airzone 800x150 mm al clip | Diffussione d aria non motorizzata | AVAILABLE | 33 | 0.85 | 50 | 182 | 832 | 0.0075712 | https://doc.airzonecloud.com/img/medium/RSDR.jpg
RSDR080015APX | 8435418983201 | Bocchetta s.d.orizz Airzone 800x150 mm al chiavistello | Diffussione d aria non motorizzata | AVAILABLE | 33 | 0.85 | 50 | 182 | 832 | 0.0075712 | https://doc.airzonecloud.com/img/medium/RSDR.jpg
RSDR080015ATMTE |  | Bocchetta motorizzata semplice deflessione h Airzone doppio 800x150 mm al vite | Diffussione d aria motorizzata | AVAILABLE | 240 | 3.25 | 832 | 160 | 182 | 0.024228 | https://doc.airzonecloud.com/img/medium/RSDRCPRR.jpg
RSDR080015ATRT | 8435418983218 | Bocchetta s.d.orizz Airzone +Reg 800x150 mm al vite | Diffussione d aria non motorizzata | AVAILABLE | 68 | 1.7 | 130 | 182 | 832 | 0.019685 | https://doc.airzonecloud.com/img/medium/RSDR.jpg
RSDR080015ATX | 8435418983225 | Bocchetta s.d.orizz Airzone 800x150 mm al vite | Diffussione d aria non motorizzata | AVAILABLE | 33 | 0.85 | 50 | 182 | 832 | 0.0075712 | https://doc.airzonecloud.com/img/medium/RSDR.jpg
RSDR080015BKMTE | 8435437626622 | Bocchetta motorizzata semplice deflessione h Airzone doppio 800x150 mm bl clip | Diffussione d aria motorizzata | AVAILABLE | 240 | 3.25 | 832 | 160 | 182 | 0.024228 | https://doc.airzonecloud.com/img/medium/RSDRCPRR.jpg
RSDR080015BKRT | 8435418983249 | Bocchetta s.d.orizz Airzone +Reg 800x150 mm bl clip | Diffussione d aria non motorizzata | AVAILABLE | 68 | 1.7 | 130 | 182 | 832 | 0.019685 | https://doc.airzonecloud.com/img/medium/RSDR.jpg
RSDR080015BKX | 8435418983256 | Bocchetta s.d.orizz Airzone 800x150 mm bl clip | Diffussione d aria non motorizzata | AVAILABLE | 33 | 0.85 | 50 | 182 | 832 | 0.0075712 | https://doc.airzonecloud.com/img/medium/RSDR.jpg
RSDR080015BPX | 8435418983263 | Bocchetta s.d.orizz Airzone 800x150 mm bl chiavistello | Diffussione d aria non motorizzata | AVAILABLE | 33 | 0.85 | 50 | 182 | 832 | 0.0075712 | https://doc.airzonecloud.com/img/medium/RSDR.jpg
RSDR080015BTMTE |  | Bocchetta motorizzata semplice deflessione h Airzone doppio 800x150 mm bl vite | Diffussione d aria motorizzata | AVAILABLE | 240 | 3.25 | 832 | 160 | 182 | 0.024228 | https://doc.airzonecloud.com/img/medium/RSDRCPRR.jpg
RSDR080015BTRT | 8435418983270 | Bocchetta s.d.orizz Airzone +Reg 800x150 mm bl vite | Diffussione d aria non motorizzata | AVAILABLE | 68 | 1.7 | 130 | 182 | 832 | 0.019685 | https://doc.airzonecloud.com/img/medium/RSDR.jpg
RSDR080015BTX | 8435418983287 | Bocchetta s.d.orizz Airzone 800x150 mm bl vite | Diffussione d aria non motorizzata | AVAILABLE | 33 | 0.85 | 50 | 182 | 832 | 0.0075712 | https://doc.airzonecloud.com/img/medium/RSDR.jpg
RSDR080020AKMTE |  | Bocchetta motorizzata semplice deflessione h Airzone doppio 800x200 mm al clip | Diffussione d aria motorizzata | AVAILABLE | 240 | 3.5 | 832 | 160 | 232 | 0.030884 | https://doc.airzonecloud.com/img/medium/RSDRCPRR.jpg
RSDR080020AKRT | 8435418983324 | Bocchetta s.d.orizz Airzone +Reg 800x200 mm al clip | Diffussione d aria non motorizzata | AVAILABLE | 81 | 1.8 | 130 | 232 | 832 | 0.025093 | https://doc.airzonecloud.com/img/medium/RSDR.jpg
RSDR080020AKX | 8435418983331 | Bocchetta s.d.orizz Airzone 800x200 mm al clip | Diffussione d aria non motorizzata | AVAILABLE | 39 | 0.9 | 50 | 232 | 832 | 0.0096512 | https://doc.airzonecloud.com/img/medium/RSDR.jpg
RSDR080020APRT | 8435503530396 | Bocchetta s.d.orizz Airzone +Reg 800x200 mm al chiavistello | Diffussione d aria non motorizzata | AVAILABLE | 81 | 1.8 | 130 | 232 | 832 | 0.025093 | https://doc.airzonecloud.com/img/medium/RSDR.jpg
RSDR080020APX | 8435418983348 | Bocchetta s.d.orizz Airzone 800x200 mm al chiavistello | Diffussione d aria non motorizzata | AVAILABLE | 39 | 0.9 | 50 | 232 | 832 | 0.0096512 | https://doc.airzonecloud.com/img/medium/RSDR.jpg
RSDR080020ATMTE |  | Bocchetta motorizzata semplice deflessione h Airzone doppio 800x200 mm al vite | Diffussione d aria motorizzata | AVAILABLE | 240 | 3.5 | 832 | 160 | 232 | 0.030884 | https://doc.airzonecloud.com/img/medium/RSDRCPRR.jpg
RSDR080020ATRT | 8435418983355 | Bocchetta s.d.orizz Airzone +Reg 800x200 mm al vite | Diffussione d aria non motorizzata | AVAILABLE | 81 | 1.8 | 130 | 232 | 832 | 0.025093 | https://doc.airzonecloud.com/img/medium/RSDR.jpg
RSDR080020ATX | 8435418983362 | Bocchetta s.d.orizz Airzone 800x200 mm al vite | Diffussione d aria non motorizzata | AVAILABLE | 39 | 0.9 | 50 | 232 | 832 | 0.0096512 | https://doc.airzonecloud.com/img/medium/RSDR.jpg
RSDR080020BKMTE |  | Bocchetta motorizzata semplice deflessione h Airzone doppio 800x200 mm bl clip | Diffussione d aria motorizzata | AVAILABLE | 240 | 3.5 | 832 | 160 | 232 | 0.030884 | https://doc.airzonecloud.com/img/medium/RSDRCPRR.jpg
RSDR080020BKRT | 8435418983386 | Bocchetta s.d.orizz Airzone +Reg 800x200 mm bl clip | Diffussione d aria non motorizzata | AVAILABLE | 81 | 1.8 | 130 | 232 | 832 | 0.025093 | https://doc.airzonecloud.com/img/medium/RSDR.jpg
RSDR080020BKX | 8435418983393 | Bocchetta s.d.orizz Airzone 800x200 mm bl clip | Diffussione d aria non motorizzata | AVAILABLE | 39 | 0.9 | 50 | 232 | 832 | 0.0096512 | https://doc.airzonecloud.com/img/medium/RSDR.jpg
RSDR080020BPX | 8435418983409 | Bocchetta s.d.orizz Airzone 800x200 mm bl chiavistello | Diffussione d aria non motorizzata | AVAILABLE | 39 | 0.9 | 50 | 232 | 832 | 0.0096512 | https://doc.airzonecloud.com/img/medium/RSDR.jpg
RSDR080020BTMTE |  | Bocchetta motorizzata semplice deflessione h Airzone doppio 800x200 mm bl vite | Diffussione d aria motorizzata | AVAILABLE | 240 | 3.5 | 832 | 160 | 232 | 0.030884 | https://doc.airzonecloud.com/img/medium/RSDRCPRR.jpg
RSDR080020BTRT | 8435418983416 | Bocchetta s.d.orizz Airzone +Reg 800x200 mm bl vite | Diffussione d aria non motorizzata | AVAILABLE | 81 | 1.8 | 130 | 232 | 832 | 0.025093 | https://doc.airzonecloud.com/img/medium/RSDR.jpg
RSDR080020BTX | 8435418983423 | Bocchetta s.d.orizz Airzone 800x200 mm bl vite | Diffussione d aria non motorizzata | AVAILABLE | 39 | 0.9 | 50 | 232 | 832 | 0.0096512 | https://doc.airzonecloud.com/img/medium/RSDR.jpg
RSDR080025AKX | 8435418983478 | Bocchetta s.d.orizz Airzone 800x250 mm al clip | Diffussione d aria non motorizzata | AVAILABLE | 56 | 0.95 | 50 | 282 | 832 | 0.011731 | https://doc.airzonecloud.com/img/medium/RSDR.jpg
RSDR080025APX | 8435418983492 | Bocchetta s.d.orizz Airzone 800x250 mm al chiavistello | Diffussione d aria non motorizzata | AVAILABLE | 56 | 0.95 | 50 | 282 | 832 | 0.011731 | https://doc.airzonecloud.com/img/medium/RSDR.jpg
RSDR080025ATX | 8435418983515 | Bocchetta s.d.orizz Airzone 800x250 mm al vite | Diffussione d aria non motorizzata | AVAILABLE | 56 | 0.95 | 50 | 282 | 832 | 0.011731 | https://doc.airzonecloud.com/img/medium/RSDR.jpg
RSDR080025BKX | 8435418983539 | Bocchetta s.d.orizz Airzone 800x250 mm bl clip | Diffussione d aria non motorizzata | AVAILABLE | 56 | 0.95 | 50 | 282 | 832 | 0.011731 | https://doc.airzonecloud.com/img/medium/RSDR.jpg
RSDR080025BPX | 8435418983546 | Bocchetta s.d.orizz Airzone 800x250 mm bl chiavistello | Diffussione d aria non motorizzata | AVAILABLE | 56 | 0.95 | 50 | 282 | 832 | 0.011731 | https://doc.airzonecloud.com/img/medium/RSDR.jpg
RSDR080025BTX | 8435503590826 | Bocchetta s.d.orizz Airzone 800x250 mm bl vite | Diffussione d aria non motorizzata | AVAILABLE | 56 | 0.95 | 50 | 282 | 832 | 0.011731 | https://doc.airzonecloud.com/img/medium/RSDR.jpg
RSDR080030AKX | 8435418983577 | Bocchetta s.d.orizz Airzone 800x300 mm al clip | Diffussione d aria non motorizzata | AVAILABLE | 65 | 1 | 50 | 332 | 832 | 0.013811 | https://doc.airzonecloud.com/img/medium/RSDR.jpg
RSDR080030APX | 8435418983584 | Bocchetta s.d.orizz Airzone 800x300 mm al chiavistello | Diffussione d aria non motorizzata | AVAILABLE | 65 | 1 | 50 | 332 | 832 | 0.013811 | https://doc.airzonecloud.com/img/medium/RSDR.jpg
RSDR080030ATX | 8435418983607 | Bocchetta s.d.orizz Airzone 800x300 mm al vite | Diffussione d aria non motorizzata | AVAILABLE | 65 | 1 | 50 | 332 | 832 | 0.013811 | https://doc.airzonecloud.com/img/medium/RSDR.jpg
RSDR080030BKX | 8435418983621 | Bocchetta s.d.orizz Airzone 800x300 mm bl clip | Diffussione d aria non motorizzata | AVAILABLE | 65 | 1 | 50 | 332 | 832 | 0.013811 | https://doc.airzonecloud.com/img/medium/RSDR.jpg
RSDR080030BPX | 8435418983638 | Bocchetta s.d.orizz Airzone 800x300 mm bl chiavistello | Diffussione d aria non motorizzata | AVAILABLE | 65 | 1 | 50 | 332 | 832 | 0.013811 | https://doc.airzonecloud.com/img/medium/RSDR.jpg
RSDR080030BTX | 8435418983652 | Bocchetta s.d.orizz Airzone 800x300 mm bl vite | Diffussione d aria non motorizzata | AVAILABLE | 65 | 1 | 50 | 332 | 832 | 0.013811 | https://doc.airzonecloud.com/img/medium/RSDR.jpg
RSDR080035AKX | 8435418983720 | Bocchetta s.d.orizz Airzone 800x350 mm al clip | Diffussione d aria non motorizzata | AVAILABLE | 73 | 1.05 | 50 | 382 | 832 | 0.015891 | https://doc.airzonecloud.com/img/medium/RSDR.jpg
RSDR080035APX | 8435418983737 | Bocchetta s.d.orizz Airzone 800x350 mm al chiavistello | Diffussione d aria non motorizzata | AVAILABLE | 73 | 1.05 | 50 | 382 | 832 | 0.015891 | https://doc.airzonecloud.com/img/medium/RSDR.jpg
RSDR080035ATX |  | Bocchetta s.d.orizz Airzone 800x350 mm al vite | Diffussione d aria non motorizzata | AVAILABLE | 73 | 1.05 | 50 | 382 | 832 | 0.015891 | https://doc.airzonecloud.com/img/medium/RSDR.jpg
RSDR080035BKX | 8435418983751 | Bocchetta s.d.orizz Airzone 800x350 mm bl clip | Diffussione d aria non motorizzata | AVAILABLE | 73 | 1.05 | 50 | 382 | 832 | 0.015891 | https://doc.airzonecloud.com/img/medium/RSDR.jpg
RSDR080035BPX | 8435418983768 | Bocchetta s.d.orizz Airzone 800x350 mm bl chiavistello | Diffussione d aria non motorizzata | AVAILABLE | 73 | 1.05 | 50 | 382 | 832 | 0.015891 | https://doc.airzonecloud.com/img/medium/RSDR.jpg
RSDR080035BTX | 8435418983775 | Bocchetta s.d.orizz Airzone 800x350 mm bl vite | Diffussione d aria non motorizzata | AVAILABLE | 73 | 1.05 | 50 | 382 | 832 | 0.015891 | https://doc.airzonecloud.com/img/medium/RSDR.jpg
RSDR080040AKX | 8435418983799 | Bocchetta s.d.orizz Airzone 800x400 mm al clip | Diffussione d aria non motorizzata | AVAILABLE | 81 | 1.1 | 50 | 432 | 832 | 0.017971 | https://doc.airzonecloud.com/img/medium/RSDR.jpg
RSDR080040APX | 8435418983812 | Bocchetta s.d.orizz Airzone 800x400 mm al chiavistello | Diffussione d aria non motorizzata | AVAILABLE | 81 | 1.1 | 50 | 432 | 832 | 0.017971 | https://doc.airzonecloud.com/img/medium/RSDR.jpg
RSDR080040ATX | 8435418983836 | Bocchetta s.d.orizz Airzone 800x400 mm al vite | Diffussione d aria non motorizzata | AVAILABLE | 81 | 1.1 | 50 | 432 | 832 | 0.017971 | https://doc.airzonecloud.com/img/medium/RSDR.jpg
RSDR080040BKX | 8435418983850 | Bocchetta s.d.orizz Airzone 800x400 mm bl clip | Diffussione d aria non motorizzata | AVAILABLE | 81 | 1.1 | 50 | 432 | 832 | 0.017971 | https://doc.airzonecloud.com/img/medium/RSDR.jpg
RSDR080040BPX | 8435418983867 | Bocchetta s.d.orizz Airzone 800x400 mm bl chiavistello | Diffussione d aria non motorizzata | AVAILABLE | 81 | 1.1 | 50 | 432 | 832 | 0.017971 | https://doc.airzonecloud.com/img/medium/RSDR.jpg
RSDR080040BTX | 8435418983881 | Bocchetta s.d.orizz Airzone 800x400 mm bl vite | Diffussione d aria non motorizzata | AVAILABLE | 81 | 1.1 | 50 | 432 | 832 | 0.017971 | https://doc.airzonecloud.com/img/medium/RSDR.jpg
RSDR080045AKX | 8435418983911 | Bocchetta s.d.orizz Airzone 800x450 mm al clip | Diffussione d aria non motorizzata | AVAILABLE | 90 | 1.15 | 50 | 482 | 832 | 0.020051 | https://doc.airzonecloud.com/img/medium/RSDR.jpg
RSDR080045APX | 8435418983928 | Bocchetta s.d.orizz Airzone 800x450 mm al chiavistello | Diffussione d aria non motorizzata | AVAILABLE | 90 | 1.15 | 50 | 482 | 832 | 0.020051 | https://doc.airzonecloud.com/img/medium/RSDR.jpg
RSDR080045ATX | 8435418983942 | Bocchetta s.d.orizz Airzone 800x450 mm al vite | Diffussione d aria non motorizzata | AVAILABLE | 90 | 1.15 | 50 | 482 | 832 | 0.020051 | https://doc.airzonecloud.com/img/medium/RSDR.jpg
RSDR080045BKX | 8435418983959 | Bocchetta s.d.orizz Airzone 800x450 mm bl clip | Diffussione d aria non motorizzata | AVAILABLE | 90 | 1.15 | 50 | 482 | 832 | 0.020051 | https://doc.airzonecloud.com/img/medium/RSDR.jpg
RSDR080045BPX | 8435418983966 | Bocchetta s.d.orizz Airzone 800x450 mm bl chiavistello | Diffussione d aria non motorizzata | AVAILABLE | 90 | 1.15 | 50 | 482 | 832 | 0.020051 | https://doc.airzonecloud.com/img/medium/RSDR.jpg
RSDR080045BTX | 8435418983973 | Bocchetta s.d.orizz Airzone 800x450 mm bl vite | Diffussione d aria non motorizzata | AVAILABLE | 90 | 1.15 | 50 | 482 | 832 | 0.020051 | https://doc.airzonecloud.com/img/medium/RSDR.jpg
RSDR080050AKX | 8435418983980 | Bocchetta s.d.orizz Airzone 800x500 mm al clip | Diffussione d aria non motorizzata | AVAILABLE | 97 | 1.2 | 50 | 532 | 832 | 0.022131 | https://doc.airzonecloud.com/img/medium/RSDR.jpg
RSDR080050APX | 8435418983997 | Bocchetta s.d.orizz Airzone 800x500 mm al chiavistello | Diffussione d aria non motorizzata | AVAILABLE | 97 | 1.2 | 50 | 532 | 832 | 0.022131 | https://doc.airzonecloud.com/img/medium/RSDR.jpg
RSDR080050ATX | 8435418984000 | Bocchetta s.d.orizz Airzone 800x500 mm al vite | Diffussione d aria non motorizzata | AVAILABLE | 97 | 1.2 | 50 | 532 | 832 | 0.022131 | https://doc.airzonecloud.com/img/medium/RSDR.jpg
RSDR080050BKX | 8435418984017 | Bocchetta s.d.orizz Airzone 800x500 mm bl clip | Diffussione d aria non motorizzata | AVAILABLE | 97 | 1.2 | 50 | 532 | 832 | 0.022131 | https://doc.airzonecloud.com/img/medium/RSDR.jpg
RSDR080050BPX | 8435418984024 | Bocchetta s.d.orizz Airzone 800x500 mm bl chiavistello | Diffussione d aria non motorizzata | AVAILABLE | 97 | 1.2 | 50 | 532 | 832 | 0.022131 | https://doc.airzonecloud.com/img/medium/RSDR.jpg
RSDR080050BTX | 8435503530303 | Bocchetta s.d.orizz Airzone 800x500 mm bl vite | Diffussione d aria non motorizzata | AVAILABLE | 97 | 1.2 | 50 | 532 | 832 | 0.022131 | https://doc.airzonecloud.com/img/medium/RSDR.jpg
RSDR080060AKX | 8435418984048 | Bocchetta s.d.orizz Airzone 800x600 mm al clip | Diffussione d aria non motorizzata | AVAILABLE | 113 | 1.3 | 50 | 632 | 832 | 0.026291 | https://doc.airzonecloud.com/img/medium/RSDR.jpg
RSDR080060APX | 8435418984055 | Bocchetta s.d.orizz Airzone 800x600 mm al chiavistello | Diffussione d aria non motorizzata | AVAILABLE | 113 | 1.3 | 50 | 632 | 832 | 0.026291 | https://doc.airzonecloud.com/img/medium/RSDR.jpg
RSDR080060ATX |  | Bocchetta s.d.orizz Airzone 800x600 mm al vite | Diffussione d aria non motorizzata | AVAILABLE | 113 | 1.3 | 50 | 632 | 832 | 0.026291 | https://doc.airzonecloud.com/img/medium/RSDR.jpg
RSDR080060BKX | 8435418984062 | Bocchetta s.d.orizz Airzone 800x600 mm bl clip | Diffussione d aria non motorizzata | AVAILABLE | 113 | 1.3 | 50 | 632 | 832 | 0.026291 | https://doc.airzonecloud.com/img/medium/RSDR.jpg
RSDR080060BPX | 8435418984079 | Bocchetta s.d.orizz Airzone 800x600 mm bl chiavistello | Diffussione d aria non motorizzata | AVAILABLE | 113 | 1.3 | 50 | 632 | 832 | 0.026291 | https://doc.airzonecloud.com/img/medium/RSDR.jpg
RSDR080060BTX | 8435418984086 | Bocchetta s.d.orizz Airzone 800x600 mm bl vite | Diffussione d aria non motorizzata | AVAILABLE | 113 | 1.3 | 50 | 632 | 832 | 0.026291 | https://doc.airzonecloud.com/img/medium/RSDR.jpg
RSDR085010AKX | 8435503590833 | Bocchetta s.d.orizz Airzone 850x100 mm al clip | Diffussione d aria non motorizzata | AVAILABLE | 27 | 0.85 | 50 | 132 | 882 | 0.0058212 | https://doc.airzonecloud.com/img/medium/RSDR.jpg
RSDR085010APX |  | Bocchetta s.d.orizz Airzone 850x100 mm al chiavistello | Diffussione d aria non motorizzata | AVAILABLE | 27 | 0.85 | 50 | 132 | 882 | 0.0058212 | https://doc.airzonecloud.com/img/medium/RSDR.jpg
RSDR085010ATX |  | Bocchetta s.d.orizz Airzone 850x100 mm al vite | Diffussione d aria non motorizzata | AVAILABLE | 27 | 0.85 | 50 | 132 | 882 | 0.0058212 | https://doc.airzonecloud.com/img/medium/RSDR.jpg
RSDR085010BKX | 8435418984093 | Bocchetta s.d.orizz Airzone 850x100 mm bl clip | Diffussione d aria non motorizzata | AVAILABLE | 27 | 0.85 | 50 | 132 | 882 | 0.0058212 | https://doc.airzonecloud.com/img/medium/RSDR.jpg
RSDR085010BPX | 8435418984109 | Bocchetta s.d.orizz Airzone 850x100 mm bl chiavistello | Diffussione d aria non motorizzata | AVAILABLE | 27 | 0.85 | 50 | 132 | 882 | 0.0058212 | https://doc.airzonecloud.com/img/medium/RSDR.jpg
RSDR085010BTX |  | Bocchetta s.d.orizz Airzone 850x100 mm bl vite | Diffussione d aria non motorizzata | AVAILABLE | 27 | 0.85 | 50 | 132 | 882 | 0.0058212 | https://doc.airzonecloud.com/img/medium/RSDR.jpg
RSDR085015AKX | 8435418984116 | Bocchetta s.d.orizz Airzone 850x150 mm al clip | Diffussione d aria non motorizzata | AVAILABLE | 35 | 0.9 | 50 | 182 | 882 | 0.0080262 | https://doc.airzonecloud.com/img/medium/RSDR.jpg
RSDR085015APX |  | Bocchetta s.d.orizz Airzone 850x150 mm al chiavistello | Diffussione d aria non motorizzata | AVAILABLE | 35 | 0.9 | 50 | 182 | 882 | 0.0080262 | https://doc.airzonecloud.com/img/medium/RSDR.jpg
RSDR085015ATX |  | Bocchetta s.d.orizz Airzone 850x150 mm al vite | Diffussione d aria non motorizzata | AVAILABLE | 35 | 0.9 | 50 | 182 | 882 | 0.0080262 | https://doc.airzonecloud.com/img/medium/RSDR.jpg
RSDR085015BKX | 8435418984123 | Bocchetta s.d.orizz Airzone 850x150 mm bl clip | Diffussione d aria non motorizzata | AVAILABLE | 35 | 0.9 | 50 | 182 | 882 | 0.0080262 | https://doc.airzonecloud.com/img/medium/RSDR.jpg
RSDR085015BPX |  | Bocchetta s.d.orizz Airzone 850x150 mm bl chiavistello | Diffussione d aria non motorizzata | AVAILABLE | 35 | 0.9 | 50 | 182 | 882 | 0.0080262 | https://doc.airzonecloud.com/img/medium/RSDR.jpg
RSDR085015BTX | 8435418984130 | Bocchetta s.d.orizz Airzone 850x150 mm bl vite | Diffussione d aria non motorizzata | AVAILABLE | 35 | 0.9 | 50 | 182 | 882 | 0.0080262 | https://doc.airzonecloud.com/img/medium/RSDR.jpg
RSDR085020AKX | 8435418984154 | Bocchetta s.d.orizz Airzone 850x200 mm al clip | Diffussione d aria non motorizzata | AVAILABLE | 41 | 0.95 | 50 | 232 | 882 | 0.010231 | https://doc.airzonecloud.com/img/medium/RSDR.jpg
RSDR085020APX |  | Bocchetta s.d.orizz Airzone 850x200 mm al chiavistello | Diffussione d aria non motorizzata | AVAILABLE | 41 | 0.95 | 50 | 232 | 882 | 0.010231 | https://doc.airzonecloud.com/img/medium/RSDR.jpg
RSDR085020ATX |  | Bocchetta s.d.orizz Airzone 850x200 mm al vite | Diffussione d aria non motorizzata | AVAILABLE | 41 | 0.95 | 50 | 232 | 882 | 0.010231 | https://doc.airzonecloud.com/img/medium/RSDR.jpg
RSDR085020BKX | 8435418984161 | Bocchetta s.d.orizz Airzone 850x200 mm bl clip | Diffussione d aria non motorizzata | AVAILABLE | 41 | 0.95 | 50 | 232 | 882 | 0.010231 | https://doc.airzonecloud.com/img/medium/RSDR.jpg
RSDR085020BPX |  | Bocchetta s.d.orizz Airzone 850x200 mm bl chiavistello | Diffussione d aria non motorizzata | AVAILABLE | 41 | 0.95 | 50 | 232 | 882 | 0.010231 | https://doc.airzonecloud.com/img/medium/RSDR.jpg
RSDR085020BTX | 8435418984178 | Bocchetta s.d.orizz Airzone 850x200 mm bl vite | Diffussione d aria non motorizzata | AVAILABLE | 41 | 0.95 | 50 | 232 | 882 | 0.010231 | https://doc.airzonecloud.com/img/medium/RSDR.jpg
RSDR085025AKX | 8435418984185 | Bocchetta s.d.orizz Airzone 850x250 mm al clip | Diffussione d aria non motorizzata | AVAILABLE | 59 | 1 | 50 | 282 | 882 | 0.012436 | https://doc.airzonecloud.com/img/medium/RSDR.jpg
RSDR085025APX | 8435418984192 | Bocchetta s.d.orizz Airzone 850x250 mm al chiavistello | Diffussione d aria non motorizzata | AVAILABLE | 59 | 1 | 50 | 282 | 882 | 0.012436 | https://doc.airzonecloud.com/img/medium/RSDR.jpg
RSDR085025ATX |  | Bocchetta s.d.orizz Airzone 850x250 mm al vite | Diffussione d aria non motorizzata | AVAILABLE | 59 | 1 | 50 | 282 | 882 | 0.012436 | https://doc.airzonecloud.com/img/medium/RSDR.jpg
RSDR085025BKX | 8435418984208 | Bocchetta s.d.orizz Airzone 850x250 mm bl clip | Diffussione d aria non motorizzata | AVAILABLE | 59 | 1 | 50 | 282 | 882 | 0.012436 | https://doc.airzonecloud.com/img/medium/RSDR.jpg
RSDR085025BPX |  | Bocchetta s.d.orizz Airzone 850x250 mm bl chiavistello | Diffussione d aria non motorizzata | AVAILABLE | 59 | 1 | 50 | 282 | 882 | 0.012436 | https://doc.airzonecloud.com/img/medium/RSDR.jpg
RSDR085025BTX |  | Bocchetta s.d.orizz Airzone 850x250 mm bl vite | Diffussione d aria non motorizzata | AVAILABLE | 59 | 1 | 50 | 282 | 882 | 0.012436 | https://doc.airzonecloud.com/img/medium/RSDR.jpg
RSDR085030AKX |  | Bocchetta s.d.orizz Airzone 850x300 mm al clip | Diffussione d aria non motorizzata | AVAILABLE | 68 | 1.05 | 50 | 332 | 882 | 0.014641 | https://doc.airzonecloud.com/img/medium/RSDR.jpg
RSDR085030APX |  | Bocchetta s.d.orizz Airzone 850x300 mm al chiavistello | Diffussione d aria non motorizzata | AVAILABLE | 68 | 1.05 | 50 | 332 | 882 | 0.014641 | https://doc.airzonecloud.com/img/medium/RSDR.jpg
RSDR085030ATX |  | Bocchetta s.d.orizz Airzone 850x300 mm al vite | Diffussione d aria non motorizzata | AVAILABLE | 68 | 1.05 | 50 | 332 | 882 | 0.014641 | https://doc.airzonecloud.com/img/medium/RSDR.jpg
RSDR085030BKX | 8435503590840 | Bocchetta s.d.orizz Airzone 850x300 mm bl clip | Diffussione d aria non motorizzata | AVAILABLE | 68 | 1.05 | 50 | 332 | 882 | 0.014641 | https://doc.airzonecloud.com/img/medium/RSDR.jpg
RSDR085030BPX |  | Bocchetta s.d.orizz Airzone 850x300 mm bl chiavistello | Diffussione d aria non motorizzata | AVAILABLE | 68 | 1.05 | 50 | 332 | 882 | 0.014641 | https://doc.airzonecloud.com/img/medium/RSDR.jpg
RSDR085030BTX |  | Bocchetta s.d.orizz Airzone 850x300 mm bl vite | Diffussione d aria non motorizzata | AVAILABLE | 68 | 1.05 | 50 | 332 | 882 | 0.014641 | https://doc.airzonecloud.com/img/medium/RSDR.jpg
RSDR085035AKX | 8435503546359 | Bocchetta s.d.orizz Airzone 850x350 mm al clip | Diffussione d aria non motorizzata | AVAILABLE | 78 | 1.1 | 50 | 382 | 882 | 0.016846 | https://doc.airzonecloud.com/img/medium/RSDR.jpg
RSDR085035APX |  | Bocchetta s.d.orizz Airzone 850x350 mm al chiavistello | Diffussione d aria non motorizzata | AVAILABLE | 78 | 1.1 | 50 | 382 | 882 | 0.016846 | https://doc.airzonecloud.com/img/medium/RSDR.jpg
RSDR085035ATX | 8435503546373 | Bocchetta s.d.orizz Airzone 850x350 mm al vite | Diffussione d aria non motorizzata | AVAILABLE | 78 | 1.1 | 50 | 382 | 882 | 0.016846 | https://doc.airzonecloud.com/img/medium/RSDR.jpg
RSDR085035BKX |  | Bocchetta s.d.orizz Airzone 850x350 mm bl clip | Diffussione d aria non motorizzata | AVAILABLE | 78 | 1.1 | 50 | 382 | 882 | 0.016846 | https://doc.airzonecloud.com/img/medium/RSDR.jpg
RSDR085035BPX |  | Bocchetta s.d.orizz Airzone 850x350 mm bl chiavistello | Diffussione d aria non motorizzata | AVAILABLE | 78 | 1.1 | 50 | 382 | 882 | 0.016846 | https://doc.airzonecloud.com/img/medium/RSDR.jpg
RSDR085035BTX |  | Bocchetta s.d.orizz Airzone 850x350 mm bl vite | Diffussione d aria non motorizzata | AVAILABLE | 78 | 1.1 | 50 | 382 | 882 | 0.016846 | https://doc.airzonecloud.com/img/medium/RSDR.jpg
RSDR085040AKX |  | Bocchetta s.d.orizz Airzone 850x400 mm al clip | Diffussione d aria non motorizzata | AVAILABLE | 86 | 1.15 | 50 | 432 | 882 | 0.019051 | https://doc.airzonecloud.com/img/medium/RSDR.jpg
RSDR085040APX |  | Bocchetta s.d.orizz Airzone 850x400 mm al chiavistello | Diffussione d aria non motorizzata | AVAILABLE | 86 | 1.15 | 50 | 432 | 882 | 0.019051 | https://doc.airzonecloud.com/img/medium/RSDR.jpg
RSDR085040ATX |  | Bocchetta s.d.orizz Airzone 850x400 mm al vite | Diffussione d aria non motorizzata | AVAILABLE | 86 | 1.15 | 50 | 432 | 882 | 0.019051 | https://doc.airzonecloud.com/img/medium/RSDR.jpg
RSDR085040BKX | 8435418984215 | Bocchetta s.d.orizz Airzone 850x400 mm bl clip | Diffussione d aria non motorizzata | AVAILABLE | 86 | 1.15 | 50 | 432 | 882 | 0.019051 | https://doc.airzonecloud.com/img/medium/RSDR.jpg
RSDR085040BPX |  | Bocchetta s.d.orizz Airzone 850x400 mm bl chiavistello | Diffussione d aria non motorizzata | AVAILABLE | 86 | 1.15 | 50 | 432 | 882 | 0.019051 | https://doc.airzonecloud.com/img/medium/RSDR.jpg
RSDR085040BTX |  | Bocchetta s.d.orizz Airzone 850x400 mm bl vite | Diffussione d aria non motorizzata | AVAILABLE | 86 | 1.15 | 50 | 432 | 882 | 0.019051 | https://doc.airzonecloud.com/img/medium/RSDR.jpg
RSDR085045AKX | 8435418984222 | Bocchetta s.d.orizz Airzone 850x450 mm al clip | Diffussione d aria non motorizzata | AVAILABLE | 95 | 1.2 | 50 | 482 | 882 | 0.021256 | https://doc.airzonecloud.com/img/medium/RSDR.jpg
RSDR085045APX |  | Bocchetta s.d.orizz Airzone 850x450 mm al chiavistello | Diffussione d aria non motorizzata | AVAILABLE | 95 | 1.2 | 50 | 482 | 882 | 0.021256 | https://doc.airzonecloud.com/img/medium/RSDR.jpg
RSDR085045ATX |  | Bocchetta s.d.orizz Airzone 850x450 mm al vite | Diffussione d aria non motorizzata | AVAILABLE | 95 | 1.2 | 50 | 482 | 882 | 0.021256 | https://doc.airzonecloud.com/img/medium/RSDR.jpg
RSDR085045BKX |  | Bocchetta s.d.orizz Airzone 850x450 mm bl clip | Diffussione d aria non motorizzata | AVAILABLE | 95 | 1.2 | 50 | 482 | 882 | 0.021256 | https://doc.airzonecloud.com/img/medium/RSDR.jpg
RSDR085045BPX |  | Bocchetta s.d.orizz Airzone 850x450 mm bl chiavistello | Diffussione d aria non motorizzata | AVAILABLE | 95 | 1.2 | 50 | 482 | 882 | 0.021256 | https://doc.airzonecloud.com/img/medium/RSDR.jpg
RSDR085045BTX |  | Bocchetta s.d.orizz Airzone 850x450 mm bl vite | Diffussione d aria non motorizzata | AVAILABLE | 95 | 1.2 | 50 | 482 | 882 | 0.021256 | https://doc.airzonecloud.com/img/medium/RSDR.jpg
RSDR085050AKX |  | Bocchetta s.d.orizz Airzone 850x500 mm al clip | Diffussione d aria non motorizzata | AVAILABLE | 103 | 1.25 | 50 | 532 | 882 | 0.023461 | https://doc.airzonecloud.com/img/medium/RSDR.jpg
RSDR085050APX |  | Bocchetta s.d.orizz Airzone 850x500 mm al chiavistello | Diffussione d aria non motorizzata | AVAILABLE | 103 | 1.25 | 50 | 532 | 882 | 0.023461 | https://doc.airzonecloud.com/img/medium/RSDR.jpg
RSDR085050ATX |  | Bocchetta s.d.orizz Airzone 850x500 mm al vite | Diffussione d aria non motorizzata | AVAILABLE | 103 | 1.25 | 50 | 532 | 882 | 0.023461 | https://doc.airzonecloud.com/img/medium/RSDR.jpg
RSDR085050BKX | 8435503546380 | Bocchetta s.d.orizz Airzone 850x500 mm bl clip | Diffussione d aria non motorizzata | AVAILABLE | 103 | 1.25 | 50 | 532 | 882 | 0.023461 | https://doc.airzonecloud.com/img/medium/RSDR.jpg
RSDR085050BPX |  | Bocchetta s.d.orizz Airzone 850x500 mm bl chiavistello | Diffussione d aria non motorizzata | AVAILABLE | 103 | 1.25 | 50 | 532 | 882 | 0.023461 | https://doc.airzonecloud.com/img/medium/RSDR.jpg
RSDR085050BTX |  | Bocchetta s.d.orizz Airzone 850x500 mm bl vite | Diffussione d aria non motorizzata | AVAILABLE | 103 | 1.25 | 50 | 532 | 882 | 0.023461 | https://doc.airzonecloud.com/img/medium/RSDR.jpg
RSDR085060AKX |  | Bocchetta s.d.orizz Airzone 850x600 mm al clip | Diffussione d aria non motorizzata | AVAILABLE | 120 | 1.35 | 50 | 632 | 882 | 0.027871 | https://doc.airzonecloud.com/img/medium/RSDR.jpg
RSDR085060APX |  | Bocchetta s.d.orizz Airzone 850x600 mm al chiavistello | Diffussione d aria non motorizzata | AVAILABLE | 120 | 1.35 | 50 | 632 | 882 | 0.027871 | https://doc.airzonecloud.com/img/medium/RSDR.jpg
RSDR085060ATX |  | Bocchetta s.d.orizz Airzone 850x600 mm al vite | Diffussione d aria non motorizzata | AVAILABLE | 120 | 1.35 | 50 | 632 | 882 | 0.027871 | https://doc.airzonecloud.com/img/medium/RSDR.jpg
RSDR085060BKX |  | Bocchetta s.d.orizz Airzone 850x600 mm bl clip | Diffussione d aria non motorizzata | AVAILABLE | 120 | 1.35 | 50 | 632 | 882 | 0.027871 | https://doc.airzonecloud.com/img/medium/RSDR.jpg
RSDR085060BPX |  | Bocchetta s.d.orizz Airzone 850x600 mm bl chiavistello | Diffussione d aria non motorizzata | AVAILABLE | 120 | 1.35 | 50 | 632 | 882 | 0.027871 | https://doc.airzonecloud.com/img/medium/RSDR.jpg
RSDR085060BTX |  | Bocchetta s.d.orizz Airzone 850x600 mm bl vite | Diffussione d aria non motorizzata | AVAILABLE | 120 | 1.35 | 50 | 632 | 882 | 0.027871 | https://doc.airzonecloud.com/img/medium/RSDR.jpg
RSDR090010AKX | 8435418984246 | Bocchetta s.d.orizz Airzone 900x100 mm al clip | Diffussione d aria non motorizzata | AVAILABLE | 27 | 0.9 | 50 | 132 | 932 | 0.0061512 | https://doc.airzonecloud.com/img/medium/RSDR.jpg
RSDR090010APX | 8435418984253 | Bocchetta s.d.orizz Airzone 900x100 mm al chiavistello | Diffussione d aria non motorizzata | AVAILABLE | 27 | 0.9 | 50 | 132 | 932 | 0.0061512 | https://doc.airzonecloud.com/img/medium/RSDR.jpg
RSDR090010ATX | 8435418984277 | Bocchetta s.d.orizz Airzone 900x100 mm al vite | Diffussione d aria non motorizzata | AVAILABLE | 27 | 0.9 | 50 | 132 | 932 | 0.0061512 | https://doc.airzonecloud.com/img/medium/RSDR.jpg
RSDR090010BKX | 8435418984291 | Bocchetta s.d.orizz Airzone 900x100 mm bl clip | Diffussione d aria non motorizzata | AVAILABLE | 27 | 0.9 | 50 | 132 | 932 | 0.0061512 | https://doc.airzonecloud.com/img/medium/RSDR.jpg
RSDR090010BPX | 8435418984307 | Bocchetta s.d.orizz Airzone 900x100 mm bl chiavistello | Diffussione d aria non motorizzata | AVAILABLE | 27 | 0.9 | 50 | 132 | 932 | 0.0061512 | https://doc.airzonecloud.com/img/medium/RSDR.jpg
RSDR090010BTX | 8435418984314 | Bocchetta s.d.orizz Airzone 900x100 mm bl vite | Diffussione d aria non motorizzata | AVAILABLE | 27 | 0.9 | 50 | 132 | 932 | 0.0061512 | https://doc.airzonecloud.com/img/medium/RSDR.jpg
RSDR090015AKX | 8435418984345 | Bocchetta s.d.orizz Airzone 900x150 mm al clip | Diffussione d aria non motorizzata | AVAILABLE | 35 | 0.95 | 50 | 182 | 932 | 0.0084812 | https://doc.airzonecloud.com/img/medium/RSDR.jpg
RSDR090015APX | 8435418984352 | Bocchetta s.d.orizz Airzone 900x150 mm al chiavistello | Diffussione d aria non motorizzata | AVAILABLE | 35 | 0.95 | 50 | 182 | 932 | 0.0084812 | https://doc.airzonecloud.com/img/medium/RSDR.jpg
RSDR090015ATX | 8435418984369 | Bocchetta s.d.orizz Airzone 900x150 mm al vite | Diffussione d aria non motorizzata | AVAILABLE | 35 | 0.95 | 50 | 182 | 932 | 0.0084812 | https://doc.airzonecloud.com/img/medium/RSDR.jpg
RSDR090015BKX | 8435418984383 | Bocchetta s.d.orizz Airzone 900x150 mm bl clip | Diffussione d aria non motorizzata | AVAILABLE | 35 | 0.95 | 50 | 182 | 932 | 0.0084812 | https://doc.airzonecloud.com/img/medium/RSDR.jpg
RSDR090015BPX | 8435418984390 | Bocchetta s.d.orizz Airzone 900x150 mm bl chiavistello | Diffussione d aria non motorizzata | AVAILABLE | 35 | 0.95 | 50 | 182 | 932 | 0.0084812 | https://doc.airzonecloud.com/img/medium/RSDR.jpg
RSDR090015BTX | 8435418984406 | Bocchetta s.d.orizz Airzone 900x150 mm bl vite | Diffussione d aria non motorizzata | AVAILABLE | 35 | 0.95 | 50 | 182 | 932 | 0.0084812 | https://doc.airzonecloud.com/img/medium/RSDR.jpg
RSDR090020AKX | 8435418984444 | Bocchetta s.d.orizz Airzone 900x200 mm al clip | Diffussione d aria non motorizzata | AVAILABLE | 41 | 1 | 50 | 232 | 932 | 0.010811 | https://doc.airzonecloud.com/img/medium/RSDR.jpg
RSDR090020APX | 8435418984468 | Bocchetta s.d.orizz Airzone 900x200 mm al chiavistello | Diffussione d aria non motorizzata | AVAILABLE | 41 | 1 | 50 | 232 | 932 | 0.010811 | https://doc.airzonecloud.com/img/medium/RSDR.jpg
RSDR090020ATX | 8435418984482 | Bocchetta s.d.orizz Airzone 900x200 mm al vite | Diffussione d aria non motorizzata | AVAILABLE | 41 | 1 | 50 | 232 | 932 | 0.010811 | https://doc.airzonecloud.com/img/medium/RSDR.jpg
RSDR090020BKX | 8435418984505 | Bocchetta s.d.orizz Airzone 900x200 mm bl clip | Diffussione d aria non motorizzata | AVAILABLE | 41 | 1 | 50 | 232 | 932 | 0.010811 | https://doc.airzonecloud.com/img/medium/RSDR.jpg
RSDR090020BPX | 8435418984512 | Bocchetta s.d.orizz Airzone 900x200 mm bl chiavistello | Diffussione d aria non motorizzata | AVAILABLE | 41 | 1 | 50 | 232 | 932 | 0.010811 | https://doc.airzonecloud.com/img/medium/RSDR.jpg
RSDR090020BTX | 8435418984536 | Bocchetta s.d.orizz Airzone 900x200 mm bl vite | Diffussione d aria non motorizzata | AVAILABLE | 41 | 1 | 50 | 232 | 932 | 0.010811 | https://doc.airzonecloud.com/img/medium/RSDR.jpg
RSDR090025AKX | 8435418984598 | Bocchetta s.d.orizz Airzone 900x250 mm al clip | Diffussione d aria non motorizzata | AVAILABLE | 59 | 1.05 | 50 | 282 | 932 | 0.013141 | https://doc.airzonecloud.com/img/medium/RSDR.jpg
RSDR090025APX | 8435418984604 | Bocchetta s.d.orizz Airzone 900x250 mm al chiavistello | Diffussione d aria non motorizzata | AVAILABLE | 59 | 1.05 | 50 | 282 | 932 | 0.013141 | https://doc.airzonecloud.com/img/medium/RSDR.jpg
RSDR090025ATX | 8435418984611 | Bocchetta s.d.orizz Airzone 900x250 mm al vite | Diffussione d aria non motorizzata | AVAILABLE | 59 | 1.05 | 50 | 282 | 932 | 0.013141 | https://doc.airzonecloud.com/img/medium/RSDR.jpg
RSDR090025BKX | 8435418984635 | Bocchetta s.d.orizz Airzone 900x250 mm bl clip | Diffussione d aria non motorizzata | AVAILABLE | 59 | 1.05 | 50 | 282 | 932 | 0.013141 | https://doc.airzonecloud.com/img/medium/RSDR.jpg
RSDR090025BPX | 8435418984642 | Bocchetta s.d.orizz Airzone 900x250 mm bl chiavistello | Diffussione d aria non motorizzata | AVAILABLE | 59 | 1.05 | 50 | 282 | 932 | 0.013141 | https://doc.airzonecloud.com/img/medium/RSDR.jpg
RSDR090025BTX |  | Bocchetta s.d.orizz Airzone 900x250 mm bl vite | Diffussione d aria non motorizzata | AVAILABLE | 59 | 1.05 | 50 | 282 | 932 | 0.013141 | https://doc.airzonecloud.com/img/medium/RSDR.jpg
RSDR090030AKX | 8435418984697 | Bocchetta s.d.orizz Airzone 900x300 mm al clip | Diffussione d aria non motorizzata | AVAILABLE | 68 | 1.1 | 50 | 332 | 932 | 0.015471 | https://doc.airzonecloud.com/img/medium/RSDR.jpg
RSDR090030APX | 8435418984703 | Bocchetta s.d.orizz Airzone 900x300 mm al chiavistello | Diffussione d aria non motorizzata | AVAILABLE | 68 | 1.1 | 50 | 332 | 932 | 0.015471 | https://doc.airzonecloud.com/img/medium/RSDR.jpg
RSDR090030ATX | 8435418984727 | Bocchetta s.d.orizz Airzone 900x300 mm al vite | Diffussione d aria non motorizzata | AVAILABLE | 68 | 1.1 | 50 | 332 | 932 | 0.015471 | https://doc.airzonecloud.com/img/medium/RSDR.jpg
RSDR090030BKX | 8435418984741 | Bocchetta s.d.orizz Airzone 900x300 mm bl clip | Diffussione d aria non motorizzata | AVAILABLE | 68 | 1.1 | 50 | 332 | 932 | 0.015471 | https://doc.airzonecloud.com/img/medium/RSDR.jpg
RSDR090030BPX | 8435418984758 | Bocchetta s.d.orizz Airzone 900x300 mm bl chiavistello | Diffussione d aria non motorizzata | AVAILABLE | 68 | 1.1 | 50 | 332 | 932 | 0.015471 | https://doc.airzonecloud.com/img/medium/RSDR.jpg
RSDR090030BTX | 8435418984772 | Bocchetta s.d.orizz Airzone 900x300 mm bl vite | Diffussione d aria non motorizzata | AVAILABLE | 68 | 1.1 | 50 | 332 | 932 | 0.015471 | https://doc.airzonecloud.com/img/medium/RSDR.jpg
RSDR090035AKX | 8435418984826 | Bocchetta s.d.orizz Airzone 900x350 mm al clip | Diffussione d aria non motorizzata | AVAILABLE | 78 | 1.15 | 50 | 382 | 932 | 0.017801 | https://doc.airzonecloud.com/img/medium/RSDR.jpg
RSDR090035APX | 8435418984833 | Bocchetta s.d.orizz Airzone 900x350 mm al chiavistello | Diffussione d aria non motorizzata | AVAILABLE | 78 | 1.15 | 50 | 382 | 932 | 0.017801 | https://doc.airzonecloud.com/img/medium/RSDR.jpg
RSDR090035ATX | 8435418984840 | Bocchetta s.d.orizz Airzone 900x350 mm al vite | Diffussione d aria non motorizzata | AVAILABLE | 78 | 1.15 | 50 | 382 | 932 | 0.017801 | https://doc.airzonecloud.com/img/medium/RSDR.jpg
RSDR090035BKX | 8435418984857 | Bocchetta s.d.orizz Airzone 900x350 mm bl clip | Diffussione d aria non motorizzata | AVAILABLE | 78 | 1.15 | 50 | 382 | 932 | 0.017801 | https://doc.airzonecloud.com/img/medium/RSDR.jpg
RSDR090035BPX | 8435418984864 | Bocchetta s.d.orizz Airzone 900x350 mm bl chiavistello | Diffussione d aria non motorizzata | AVAILABLE | 78 | 1.15 | 50 | 382 | 932 | 0.017801 | https://doc.airzonecloud.com/img/medium/RSDR.jpg
RSDR090035BTX | 8435418984871 | Bocchetta s.d.orizz Airzone 900x350 mm bl vite | Diffussione d aria non motorizzata | AVAILABLE | 78 | 1.15 | 50 | 382 | 932 | 0.017801 | https://doc.airzonecloud.com/img/medium/RSDR.jpg
RSDR090040AKX | 8435418984901 | Bocchetta s.d.orizz Airzone 900x400 mm al clip | Diffussione d aria non motorizzata | AVAILABLE | 86 | 1.2 | 50 | 432 | 932 | 0.020131 | https://doc.airzonecloud.com/img/medium/RSDR.jpg
RSDR090040APX | 8435418984918 | Bocchetta s.d.orizz Airzone 900x400 mm al chiavistello | Diffussione d aria non motorizzata | AVAILABLE | 86 | 1.2 | 50 | 432 | 932 | 0.020131 | https://doc.airzonecloud.com/img/medium/RSDR.jpg
RSDR090040ATX | 8435418984925 | Bocchetta s.d.orizz Airzone 900x400 mm al vite | Diffussione d aria non motorizzata | AVAILABLE | 86 | 1.2 | 50 | 432 | 932 | 0.020131 | https://doc.airzonecloud.com/img/medium/RSDR.jpg
RSDR090040BKX | 8435418984949 | Bocchetta s.d.orizz Airzone 900x400 mm bl clip | Diffussione d aria non motorizzata | AVAILABLE | 86 | 1.2 | 50 | 432 | 932 | 0.020131 | https://doc.airzonecloud.com/img/medium/RSDR.jpg
RSDR090040BPX | 8435418984956 | Bocchetta s.d.orizz Airzone 900x400 mm bl chiavistello | Diffussione d aria non motorizzata | AVAILABLE | 86 | 1.2 | 50 | 432 | 932 | 0.020131 | https://doc.airzonecloud.com/img/medium/RSDR.jpg
RSDR090040BTX |  | Bocchetta s.d.orizz Airzone 900x400 mm bl vite | Diffussione d aria non motorizzata | AVAILABLE | 86 | 1.2 | 50 | 432 | 932 | 0.020131 | https://doc.airzonecloud.com/img/medium/RSDR.jpg
RSDR090045AKX | 8435503584726 | Bocchetta s.d.orizz Airzone 900x450 mm al clip | Diffussione d aria non motorizzata | AVAILABLE | 95 | 1.25 | 50 | 482 | 932 | 0.022461 | https://doc.airzonecloud.com/img/medium/RSDR.jpg
RSDR090045APX |  | Bocchetta s.d.orizz Airzone 900x450 mm al chiavistello | Diffussione d aria non motorizzata | AVAILABLE | 95 | 1.25 | 50 | 482 | 932 | 0.022461 | https://doc.airzonecloud.com/img/medium/RSDR.jpg
RSDR090045ATX | 8435418984970 | Bocchetta s.d.orizz Airzone 900x450 mm al vite | Diffussione d aria non motorizzata | AVAILABLE | 95 | 1.25 | 50 | 482 | 932 | 0.022461 | https://doc.airzonecloud.com/img/medium/RSDR.jpg
RSDR090045BKX | 8435418984994 | Bocchetta s.d.orizz Airzone 900x450 mm bl clip | Diffussione d aria non motorizzata | AVAILABLE | 95 | 1.25 | 50 | 482 | 932 | 0.022461 | https://doc.airzonecloud.com/img/medium/RSDR.jpg
RSDR090045BPX | 8435418985007 | Bocchetta s.d.orizz Airzone 900x450 mm bl chiavistello | Diffussione d aria non motorizzata | AVAILABLE | 95 | 1.25 | 50 | 482 | 932 | 0.022461 | https://doc.airzonecloud.com/img/medium/RSDR.jpg
RSDR090045BTX |  | Bocchetta s.d.orizz Airzone 900x450 mm bl vite | Diffussione d aria non motorizzata | AVAILABLE | 95 | 1.25 | 50 | 482 | 932 | 0.022461 | https://doc.airzonecloud.com/img/medium/RSDR.jpg
RSDR090050AKX | 8435418985014 | Bocchetta s.d.orizz Airzone 900x500 mm al clip | Diffussione d aria non motorizzata | AVAILABLE | 103 | 1.3 | 50 | 532 | 932 | 0.024791 | https://doc.airzonecloud.com/img/medium/RSDR.jpg
RSDR090050APX | 8435418985021 | Bocchetta s.d.orizz Airzone 900x500 mm al chiavistello | Diffussione d aria non motorizzata | AVAILABLE | 103 | 1.3 | 50 | 532 | 932 | 0.024791 | https://doc.airzonecloud.com/img/medium/RSDR.jpg
RSDR090050ATX |  | Bocchetta s.d.orizz Airzone 900x500 mm al vite | Diffussione d aria non motorizzata | AVAILABLE | 103 | 1.3 | 50 | 532 | 932 | 0.024791 | https://doc.airzonecloud.com/img/medium/RSDR.jpg
RSDR090050BKX | 8435418985038 | Bocchetta s.d.orizz Airzone 900x500 mm bl clip | Diffussione d aria non motorizzata | AVAILABLE | 103 | 1.3 | 50 | 532 | 932 | 0.024791 | https://doc.airzonecloud.com/img/medium/RSDR.jpg
RSDR090050BPX | 8435418985045 | Bocchetta s.d.orizz Airzone 900x500 mm bl chiavistello | Diffussione d aria non motorizzata | AVAILABLE | 103 | 1.3 | 50 | 532 | 932 | 0.024791 | https://doc.airzonecloud.com/img/medium/RSDR.jpg
RSDR090050BTX |  | Bocchetta s.d.orizz Airzone 900x500 mm bl vite | Diffussione d aria non motorizzata | AVAILABLE | 103 | 1.3 | 50 | 532 | 932 | 0.024791 | https://doc.airzonecloud.com/img/medium/RSDR.jpg
RSDR090060AKX | 8435418985052 | Bocchetta s.d.orizz Airzone 900x600 mm al clip | Diffussione d aria non motorizzata | AVAILABLE | 120 | 1.4 | 50 | 632 | 932 | 0.029451 | https://doc.airzonecloud.com/img/medium/RSDR.jpg
RSDR090060APX |  | Bocchetta s.d.orizz Airzone 900x600 mm al chiavistello | Diffussione d aria non motorizzata | AVAILABLE | 120 | 1.4 | 50 | 632 | 932 | 0.029451 | https://doc.airzonecloud.com/img/medium/RSDR.jpg
RSDR090060ATX | 8435418985069 | Bocchetta s.d.orizz Airzone 900x600 mm al vite | Diffussione d aria non motorizzata | AVAILABLE | 120 | 1.4 | 50 | 632 | 932 | 0.029451 | https://doc.airzonecloud.com/img/medium/RSDR.jpg
RSDR090060BKX | 8435418985076 | Bocchetta s.d.orizz Airzone 900x600 mm bl clip | Diffussione d aria non motorizzata | AVAILABLE | 120 | 1.4 | 50 | 632 | 932 | 0.029451 | https://doc.airzonecloud.com/img/medium/RSDR.jpg
RSDR090060BPX | 8435503530310 | Bocchetta s.d.orizz Airzone 900x600 mm bl chiavistello | Diffussione d aria non motorizzata | AVAILABLE | 120 | 1.4 | 50 | 632 | 932 | 0.029451 | https://doc.airzonecloud.com/img/medium/RSDR.jpg
RSDR090060BTX |  | Bocchetta s.d.orizz Airzone 900x600 mm bl vite | Diffussione d aria non motorizzata | AVAILABLE | 120 | 1.4 | 50 | 632 | 932 | 0.029451 | https://doc.airzonecloud.com/img/medium/RSDR.jpg
RSDR095010AKX |  | Bocchetta s.d.orizz Airzone 950x100 mm al clip | Diffussione d aria non motorizzata | AVAILABLE | 29 | 0.95 | 50 | 132 | 982 | 0.0064812 | https://doc.airzonecloud.com/img/medium/RSDR.jpg
RSDR095010APX |  | Bocchetta s.d.orizz Airzone 950x100 mm al chiavistello | Diffussione d aria non motorizzata | AVAILABLE | 29 | 0.95 | 50 | 132 | 982 | 0.0064812 | https://doc.airzonecloud.com/img/medium/RSDR.jpg
RSDR095010ATX |  | Bocchetta s.d.orizz Airzone 950x100 mm al vite | Diffussione d aria non motorizzata | AVAILABLE | 29 | 0.95 | 50 | 132 | 982 | 0.0064812 | https://doc.airzonecloud.com/img/medium/RSDR.jpg
RSDR095010BKX | 8435418985083 | Bocchetta s.d.orizz Airzone 950x100 mm bl clip | Diffussione d aria non motorizzata | AVAILABLE | 29 | 0.95 | 50 | 132 | 982 | 0.0064812 | https://doc.airzonecloud.com/img/medium/RSDR.jpg
RSDR095010BPX |  | Bocchetta s.d.orizz Airzone 950x100 mm bl chiavistello | Diffussione d aria non motorizzata | AVAILABLE | 29 | 0.95 | 50 | 132 | 982 | 0.0064812 | https://doc.airzonecloud.com/img/medium/RSDR.jpg
RSDR095010BTX |  | Bocchetta s.d.orizz Airzone 950x100 mm bl vite | Diffussione d aria non motorizzata | AVAILABLE | 29 | 0.95 | 50 | 132 | 982 | 0.0064812 | https://doc.airzonecloud.com/img/medium/RSDR.jpg
RSDR095015AKX | 8435418985090 | Bocchetta s.d.orizz Airzone 950x150 mm al clip | Diffussione d aria non motorizzata | AVAILABLE | 39 | 1 | 50 | 182 | 982 | 0.0089362 | https://doc.airzonecloud.com/img/medium/RSDR.jpg
RSDR095015APX |  | Bocchetta s.d.orizz Airzone 950x150 mm al chiavistello | Diffussione d aria non motorizzata | AVAILABLE | 39 | 1 | 50 | 182 | 982 | 0.0089362 | https://doc.airzonecloud.com/img/medium/RSDR.jpg
RSDR095015ATX |  | Bocchetta s.d.orizz Airzone 950x150 mm al vite | Diffussione d aria non motorizzata | AVAILABLE | 39 | 1 | 50 | 182 | 982 | 0.0089362 | https://doc.airzonecloud.com/img/medium/RSDR.jpg
RSDR095015BKX | 8435418985106 | Bocchetta s.d.orizz Airzone 950x150 mm bl clip | Diffussione d aria non motorizzata | AVAILABLE | 39 | 1 | 50 | 182 | 982 | 0.0089362 | https://doc.airzonecloud.com/img/medium/RSDR.jpg
RSDR095015BPX |  | Bocchetta s.d.orizz Airzone 950x150 mm bl chiavistello | Diffussione d aria non motorizzata | AVAILABLE | 39 | 1 | 50 | 182 | 982 | 0.0089362 | https://doc.airzonecloud.com/img/medium/RSDR.jpg
RSDR095015BTX |  | Bocchetta s.d.orizz Airzone 950x150 mm bl vite | Diffussione d aria non motorizzata | AVAILABLE | 39 | 1 | 50 | 182 | 982 | 0.0089362 | https://doc.airzonecloud.com/img/medium/RSDR.jpg
RSDR095020AKX |  | Bocchetta s.d.orizz Airzone 950x200 mm al clip | Diffussione d aria non motorizzata | AVAILABLE | 46 | 1.05 | 50 | 232 | 982 | 0.011391 | https://doc.airzonecloud.com/img/medium/RSDR.jpg
RSDR095020APX |  | Bocchetta s.d.orizz Airzone 950x200 mm al chiavistello | Diffussione d aria non motorizzata | AVAILABLE | 46 | 1.05 | 50 | 232 | 982 | 0.011391 | https://doc.airzonecloud.com/img/medium/RSDR.jpg
RSDR095020ATX | 8435418985113 | Bocchetta s.d.orizz Airzone 950x200 mm al vite | Diffussione d aria non motorizzata | AVAILABLE | 46 | 1.05 | 50 | 232 | 982 | 0.011391 | https://doc.airzonecloud.com/img/medium/RSDR.jpg
RSDR095020BKX | 8435503590871 | Bocchetta s.d.orizz Airzone 950x200 mm bl clip | Diffussione d aria non motorizzata | AVAILABLE | 46 | 1.05 | 50 | 232 | 982 | 0.011391 | https://doc.airzonecloud.com/img/medium/RSDR.jpg
RSDR095020BPX |  | Bocchetta s.d.orizz Airzone 950x200 mm bl chiavistello | Diffussione d aria non motorizzata | AVAILABLE | 46 | 1.05 | 50 | 232 | 982 | 0.011391 | https://doc.airzonecloud.com/img/medium/RSDR.jpg
RSDR095020BTX |  | Bocchetta s.d.orizz Airzone 950x200 mm bl vite | Diffussione d aria non motorizzata | AVAILABLE | 46 | 1.05 | 50 | 232 | 982 | 0.011391 | https://doc.airzonecloud.com/img/medium/RSDR.jpg
RSDR095025AKX |  | Bocchetta s.d.orizz Airzone 950x250 mm al clip | Diffussione d aria non motorizzata | AVAILABLE | 68 | 1.1 | 50 | 282 | 982 | 0.013846 | https://doc.airzonecloud.com/img/medium/RSDR.jpg
RSDR095025APX | 8435503546397 | Bocchetta s.d.orizz Airzone 950x250 mm al chiavistello | Diffussione d aria non motorizzata | AVAILABLE | 68 | 1.1 | 50 | 282 | 982 | 0.013846 | https://doc.airzonecloud.com/img/medium/RSDR.jpg
RSDR095025ATX |  | Bocchetta s.d.orizz Airzone 950x250 mm al vite | Diffussione d aria non motorizzata | AVAILABLE | 68 | 1.1 | 50 | 282 | 982 | 0.013846 | https://doc.airzonecloud.com/img/medium/RSDR.jpg
RSDR095025BKX |  | Bocchetta s.d.orizz Airzone 950x250 mm bl clip | Diffussione d aria non motorizzata | AVAILABLE | 68 | 1.1 | 50 | 282 | 982 | 0.013846 | https://doc.airzonecloud.com/img/medium/RSDR.jpg
RSDR095025BPX |  | Bocchetta s.d.orizz Airzone 950x250 mm bl chiavistello | Diffussione d aria non motorizzata | AVAILABLE | 68 | 1.1 | 50 | 282 | 982 | 0.013846 | https://doc.airzonecloud.com/img/medium/RSDR.jpg
RSDR095025BTX |  | Bocchetta s.d.orizz Airzone 950x250 mm bl vite | Diffussione d aria non motorizzata | AVAILABLE | 68 | 1.1 | 50 | 282 | 982 | 0.013846 | https://doc.airzonecloud.com/img/medium/RSDR.jpg
RSDR095030AKX |  | Bocchetta s.d.orizz Airzone 950x300 mm al clip | Diffussione d aria non motorizzata | AVAILABLE | 78 | 1.15 | 50 | 332 | 982 | 0.016301 | https://doc.airzonecloud.com/img/medium/RSDR.jpg
RSDR095030APX |  | Bocchetta s.d.orizz Airzone 950x300 mm al chiavistello | Diffussione d aria non motorizzata | AVAILABLE | 78 | 1.15 | 50 | 332 | 982 | 0.016301 | https://doc.airzonecloud.com/img/medium/RSDR.jpg
RSDR095030ATX | 8435437626639 | Bocchetta s.d.orizz Airzone 950x300 mm al vite | Diffussione d aria non motorizzata | AVAILABLE | 78 | 1.15 | 50 | 332 | 982 | 0.016301 | https://doc.airzonecloud.com/img/medium/RSDR.jpg
RSDR095030BKX | 8435503530327 | Bocchetta s.d.orizz Airzone 950x300 mm bl clip | Diffussione d aria non motorizzata | AVAILABLE | 78 | 1.15 | 50 | 332 | 982 | 0.016301 | https://doc.airzonecloud.com/img/medium/RSDR.jpg
RSDR095030BPX |  | Bocchetta s.d.orizz Airzone 950x300 mm bl chiavistello | Diffussione d aria non motorizzata | AVAILABLE | 78 | 1.15 | 50 | 332 | 982 | 0.016301 | https://doc.airzonecloud.com/img/medium/RSDR.jpg
RSDR095030BTX |  | Bocchetta s.d.orizz Airzone 950x300 mm bl vite | Diffussione d aria non motorizzata | AVAILABLE | 78 | 1.15 | 50 | 332 | 982 | 0.016301 | https://doc.airzonecloud.com/img/medium/RSDR.jpg
RSDR095035AKX |  | Bocchetta s.d.orizz Airzone 950x350 mm al clip | Diffussione d aria non motorizzata | AVAILABLE | 90 | 1.2 | 50 | 382 | 982 | 0.018756 | https://doc.airzonecloud.com/img/medium/RSDR.jpg
RSDR095035APX |  | Bocchetta s.d.orizz Airzone 950x350 mm al chiavistello | Diffussione d aria non motorizzata | AVAILABLE | 90 | 1.2 | 50 | 382 | 982 | 0.018756 | https://doc.airzonecloud.com/img/medium/RSDR.jpg
RSDR095035ATX |  | Bocchetta s.d.orizz Airzone 950x350 mm al vite | Diffussione d aria non motorizzata | AVAILABLE | 90 | 1.2 | 50 | 382 | 982 | 0.018756 | https://doc.airzonecloud.com/img/medium/RSDR.jpg
RSDR095035BKX |  | Bocchetta s.d.orizz Airzone 950x350 mm bl clip | Diffussione d aria non motorizzata | AVAILABLE | 90 | 1.2 | 50 | 382 | 982 | 0.018756 | https://doc.airzonecloud.com/img/medium/RSDR.jpg
RSDR095035BPX |  | Bocchetta s.d.orizz Airzone 950x350 mm bl chiavistello | Diffussione d aria non motorizzata | AVAILABLE | 90 | 1.2 | 50 | 382 | 982 | 0.018756 | https://doc.airzonecloud.com/img/medium/RSDR.jpg
RSDR095035BTX |  | Bocchetta s.d.orizz Airzone 950x350 mm bl vite | Diffussione d aria non motorizzata | AVAILABLE | 90 | 1.2 | 50 | 382 | 982 | 0.018756 | https://doc.airzonecloud.com/img/medium/RSDR.jpg
RSDR095040AKX |  | Bocchetta s.d.orizz Airzone 950x400 mm al clip | Diffussione d aria non motorizzata | AVAILABLE | 98 | 1.25 | 50 | 432 | 982 | 0.021211 | https://doc.airzonecloud.com/img/medium/RSDR.jpg
RSDR095040APX |  | Bocchetta s.d.orizz Airzone 950x400 mm al chiavistello | Diffussione d aria non motorizzata | AVAILABLE | 98 | 1.25 | 50 | 432 | 982 | 0.021211 | https://doc.airzonecloud.com/img/medium/RSDR.jpg
RSDR095040ATX |  | Bocchetta s.d.orizz Airzone 950x400 mm al vite | Diffussione d aria non motorizzata | AVAILABLE | 98 | 1.25 | 50 | 432 | 982 | 0.021211 | https://doc.airzonecloud.com/img/medium/RSDR.jpg
RSDR095040BKX |  | Bocchetta s.d.orizz Airzone 950x400 mm bl clip | Diffussione d aria non motorizzata | AVAILABLE | 98 | 1.25 | 50 | 432 | 982 | 0.021211 | https://doc.airzonecloud.com/img/medium/RSDR.jpg
RSDR095040BPX |  | Bocchetta s.d.orizz Airzone 950x400 mm bl chiavistello | Diffussione d aria non motorizzata | AVAILABLE | 98 | 1.25 | 50 | 432 | 982 | 0.021211 | https://doc.airzonecloud.com/img/medium/RSDR.jpg
RSDR095040BTX |  | Bocchetta s.d.orizz Airzone 950x400 mm bl vite | Diffussione d aria non motorizzata | AVAILABLE | 98 | 1.25 | 50 | 432 | 982 | 0.021211 | https://doc.airzonecloud.com/img/medium/RSDR.jpg
RSDR095045AKX |  | Bocchetta s.d.orizz Airzone 950x450 mm al clip | Diffussione d aria non motorizzata | AVAILABLE | 110 | 1.3 | 50 | 482 | 982 | 0.023666 | https://doc.airzonecloud.com/img/medium/RSDR.jpg
RSDR095045APX |  | Bocchetta s.d.orizz Airzone 950x450 mm al chiavistello | Diffussione d aria non motorizzata | AVAILABLE | 110 | 1.3 | 50 | 482 | 982 | 0.023666 | https://doc.airzonecloud.com/img/medium/RSDR.jpg
RSDR095045ATX |  | Bocchetta s.d.orizz Airzone 950x450 mm al vite | Diffussione d aria non motorizzata | AVAILABLE | 110 | 1.3 | 50 | 482 | 982 | 0.023666 | https://doc.airzonecloud.com/img/medium/RSDR.jpg
RSDR095045BKX |  | Bocchetta s.d.orizz Airzone 950x450 mm bl clip | Diffussione d aria non motorizzata | AVAILABLE | 110 | 1.3 | 50 | 482 | 982 | 0.023666 | https://doc.airzonecloud.com/img/medium/RSDR.jpg
RSDR095045BPX |  | Bocchetta s.d.orizz Airzone 950x450 mm bl chiavistello | Diffussione d aria non motorizzata | AVAILABLE | 110 | 1.3 | 50 | 482 | 982 | 0.023666 | https://doc.airzonecloud.com/img/medium/RSDR.jpg
RSDR095045BTX |  | Bocchetta s.d.orizz Airzone 950x450 mm bl vite | Diffussione d aria non motorizzata | AVAILABLE | 110 | 1.3 | 50 | 482 | 982 | 0.023666 | https://doc.airzonecloud.com/img/medium/RSDR.jpg
RSDR095050AKX |  | Bocchetta s.d.orizz Airzone 950x500 mm al clip | Diffussione d aria non motorizzata | AVAILABLE | 118 | 1.35 | 50 | 532 | 982 | 0.026121 | https://doc.airzonecloud.com/img/medium/RSDR.jpg
RSDR095050APX |  | Bocchetta s.d.orizz Airzone 950x500 mm al chiavistello | Diffussione d aria non motorizzata | AVAILABLE | 118 | 1.35 | 50 | 532 | 982 | 0.026121 | https://doc.airzonecloud.com/img/medium/RSDR.jpg
RSDR095050ATX |  | Bocchetta s.d.orizz Airzone 950x500 mm al vite | Diffussione d aria non motorizzata | AVAILABLE | 118 | 1.35 | 50 | 532 | 982 | 0.026121 | https://doc.airzonecloud.com/img/medium/RSDR.jpg
RSDR095050BKX |  | Bocchetta s.d.orizz Airzone 950x500 mm bl clip | Diffussione d aria non motorizzata | AVAILABLE | 118 | 1.35 | 50 | 532 | 982 | 0.026121 | https://doc.airzonecloud.com/img/medium/RSDR.jpg
RSDR095050BPX |  | Bocchetta s.d.orizz Airzone 950x500 mm bl chiavistello | Diffussione d aria non motorizzata | AVAILABLE | 118 | 1.35 | 50 | 532 | 982 | 0.026121 | https://doc.airzonecloud.com/img/medium/RSDR.jpg
RSDR095050BTX |  | Bocchetta s.d.orizz Airzone 950x500 mm bl vite | Diffussione d aria non motorizzata | AVAILABLE | 118 | 1.35 | 50 | 532 | 982 | 0.026121 | https://doc.airzonecloud.com/img/medium/RSDR.jpg
RSDR100010AKX | 8435418985137 | Bocchetta s.d.orizz Airzone 1000x100 mm al clip | Diffussione d aria non motorizzata | AVAILABLE | 29 | 1 | 50 | 132 | 1032 | 0.0068112 | https://doc.airzonecloud.com/img/medium/RSDR.jpg
RSDR100010APX | 8435418985151 | Bocchetta s.d.orizz Airzone 1000x100 mm al chiavistello | Diffussione d aria non motorizzata | AVAILABLE | 29 | 1 | 50 | 132 | 1032 | 0.0068112 | https://doc.airzonecloud.com/img/medium/RSDR.jpg
RSDR100010ATX | 8435418985175 | Bocchetta s.d.orizz Airzone 1000x100 mm al vite | Diffussione d aria non motorizzata | AVAILABLE | 29 | 1 | 50 | 132 | 1032 | 0.0068112 | https://doc.airzonecloud.com/img/medium/RSDR.jpg
RSDR100010BKX | 8435418985199 | Bocchetta s.d.orizz Airzone 1000x100 mm bl clip | Diffussione d aria non motorizzata | AVAILABLE | 29 | 1 | 50 | 132 | 1032 | 0.0068112 | https://doc.airzonecloud.com/img/medium/RSDR.jpg
RSDR100010BPX | 8435418985205 | Bocchetta s.d.orizz Airzone 1000x100 mm bl chiavistello | Diffussione d aria non motorizzata | AVAILABLE | 29 | 1 | 50 | 132 | 1032 | 0.0068112 | https://doc.airzonecloud.com/img/medium/RSDR.jpg
RSDR100010BTX | 8435418985229 | Bocchetta s.d.orizz Airzone 1000x100 mm bl vite | Diffussione d aria non motorizzata | AVAILABLE | 29 | 1 | 50 | 132 | 1032 | 0.0068112 | https://doc.airzonecloud.com/img/medium/RSDR.jpg
RSDR100015AKX | 8435418985267 | Bocchetta s.d.orizz Airzone 1000x150 mm al clip | Diffussione d aria non motorizzata | AVAILABLE | 39 | 1.05 | 50 | 182 | 1032 | 0.0093912 | https://doc.airzonecloud.com/img/medium/RSDR.jpg
RSDR100015APX | 8435418985274 | Bocchetta s.d.orizz Airzone 1000x150 mm al chiavistello | Diffussione d aria non motorizzata | AVAILABLE | 39 | 1.05 | 50 | 182 | 1032 | 0.0093912 | https://doc.airzonecloud.com/img/medium/RSDR.jpg
RSDR100015ATX | 8435418985281 | Bocchetta s.d.orizz Airzone 1000x150 mm al vite | Diffussione d aria non motorizzata | AVAILABLE | 39 | 1.05 | 50 | 182 | 1032 | 0.0093912 | https://doc.airzonecloud.com/img/medium/RSDR.jpg
RSDR100015BKX | 8435418985311 | Bocchetta s.d.orizz Airzone 1000x150 mm bl clip | Diffussione d aria non motorizzata | AVAILABLE | 39 | 1.05 | 50 | 182 | 1032 | 0.0093912 | https://doc.airzonecloud.com/img/medium/RSDR.jpg
RSDR100015BPX | 8435418985335 | Bocchetta s.d.orizz Airzone 1000x150 mm bl chiavistello | Diffussione d aria non motorizzata | AVAILABLE | 39 | 1.05 | 50 | 182 | 1032 | 0.0093912 | https://doc.airzonecloud.com/img/medium/RSDR.jpg
RSDR100015BTX | 8435418985359 | Bocchetta s.d.orizz Airzone 1000x150 mm bl vite | Diffussione d aria non motorizzata | AVAILABLE | 39 | 1.05 | 50 | 182 | 1032 | 0.0093912 | https://doc.airzonecloud.com/img/medium/RSDR.jpg
RSDR100020AKX | 8435418985403 | Bocchetta s.d.orizz Airzone 1000x200 mm al clip | Diffussione d aria non motorizzata | AVAILABLE | 46 | 1.1 | 50 | 232 | 1032 | 0.011971 | https://doc.airzonecloud.com/img/medium/RSDR.jpg
RSDR100020APX | 8435418985410 | Bocchetta s.d.orizz Airzone 1000x200 mm al chiavistello | Diffussione d aria non motorizzata | AVAILABLE | 46 | 1.1 | 50 | 232 | 1032 | 0.011971 | https://doc.airzonecloud.com/img/medium/RSDR.jpg
RSDR100020ATX | 8435418985434 | Bocchetta s.d.orizz Airzone 1000x200 mm al vite | Diffussione d aria non motorizzata | AVAILABLE | 46 | 1.1 | 50 | 232 | 1032 | 0.011971 | https://doc.airzonecloud.com/img/medium/RSDR.jpg
RSDR100020BKX | 8435418985472 | Bocchetta s.d.orizz Airzone 1000x200 mm bl clip | Diffussione d aria non motorizzata | AVAILABLE | 46 | 1.1 | 50 | 232 | 1032 | 0.011971 | https://doc.airzonecloud.com/img/medium/RSDR.jpg
RSDR100020BPX | 8435418985489 | Bocchetta s.d.orizz Airzone 1000x200 mm bl chiavistello | Diffussione d aria non motorizzata | AVAILABLE | 46 | 1.1 | 50 | 232 | 1032 | 0.011971 | https://doc.airzonecloud.com/img/medium/RSDR.jpg
RSDR100020BTX | 8435418985502 | Bocchetta s.d.orizz Airzone 1000x200 mm bl vite | Diffussione d aria non motorizzata | AVAILABLE | 46 | 1.1 | 50 | 232 | 1032 | 0.011971 | https://doc.airzonecloud.com/img/medium/RSDR.jpg
RSDR100025AKX | 8435418985564 | Bocchetta s.d.orizz Airzone 1000x250 mm al clip | Diffussione d aria non motorizzata | AVAILABLE | 68 | 1.15 | 50 | 282 | 1032 | 0.014551 | https://doc.airzonecloud.com/img/medium/RSDR.jpg
RSDR100025APX | 8435418985571 | Bocchetta s.d.orizz Airzone 1000x250 mm al chiavistello | Diffussione d aria non motorizzata | AVAILABLE | 68 | 1.15 | 50 | 282 | 1032 | 0.014551 | https://doc.airzonecloud.com/img/medium/RSDR.jpg
RSDR100025ATX | 8435418985595 | Bocchetta s.d.orizz Airzone 1000x250 mm al vite | Diffussione d aria non motorizzata | AVAILABLE | 68 | 1.15 | 50 | 282 | 1032 | 0.014551 | https://doc.airzonecloud.com/img/medium/RSDR.jpg
RSDR100025BKX | 8435418985618 | Bocchetta s.d.orizz Airzone 1000x250 mm bl clip | Diffussione d aria non motorizzata | AVAILABLE | 68 | 1.15 | 50 | 282 | 1032 | 0.014551 | https://doc.airzonecloud.com/img/medium/RSDR.jpg
RSDR100025BPX | 8435418985625 | Bocchetta s.d.orizz Airzone 1000x250 mm bl chiavistello | Diffussione d aria non motorizzata | AVAILABLE | 68 | 1.15 | 50 | 282 | 1032 | 0.014551 | https://doc.airzonecloud.com/img/medium/RSDR.jpg
RSDR100025BTX |  | Bocchetta s.d.orizz Airzone 1000x250 mm bl vite | Diffussione d aria non motorizzata | AVAILABLE | 68 | 1.15 | 50 | 282 | 1032 | 0.014551 | https://doc.airzonecloud.com/img/medium/RSDR.jpg
RSDR100030AKX | 8435418985670 | Bocchetta s.d.orizz Airzone 1000x300 mm al clip | Diffussione d aria non motorizzata | AVAILABLE | 78 | 1.2 | 50 | 332 | 1032 | 0.017131 | https://doc.airzonecloud.com/img/medium/RSDR.jpg
RSDR100030APX | 8435418985694 | Bocchetta s.d.orizz Airzone 1000x300 mm al chiavistello | Diffussione d aria non motorizzata | AVAILABLE | 78 | 1.2 | 50 | 332 | 1032 | 0.017131 | https://doc.airzonecloud.com/img/medium/RSDR.jpg
RSDR100030ATX | 8435418985717 | Bocchetta s.d.orizz Airzone 1000x300 mm al vite | Diffussione d aria non motorizzata | AVAILABLE | 78 | 1.2 | 50 | 332 | 1032 | 0.017131 | https://doc.airzonecloud.com/img/medium/RSDR.jpg
RSDR100030BKX | 8435418985731 | Bocchetta s.d.orizz Airzone 1000x300 mm bl clip | Diffussione d aria non motorizzata | AVAILABLE | 78 | 1.2 | 50 | 332 | 1032 | 0.017131 | https://doc.airzonecloud.com/img/medium/RSDR.jpg
RSDR100030BPX | 8435418985748 | Bocchetta s.d.orizz Airzone 1000x300 mm bl chiavistello | Diffussione d aria non motorizzata | AVAILABLE | 78 | 1.2 | 50 | 332 | 1032 | 0.017131 | https://doc.airzonecloud.com/img/medium/RSDR.jpg
RSDR100030BTX | 8435418985755 | Bocchetta s.d.orizz Airzone 1000x300 mm bl vite | Diffussione d aria non motorizzata | AVAILABLE | 78 | 1.2 | 50 | 332 | 1032 | 0.017131 | https://doc.airzonecloud.com/img/medium/RSDR.jpg
RSDR100035AKX | 8435418985809 | Bocchetta s.d.orizz Airzone 1000x350 mm al clip | Diffussione d aria non motorizzata | AVAILABLE | 90 | 1.25 | 50 | 382 | 1032 | 0.019711 | https://doc.airzonecloud.com/img/medium/RSDR.jpg
RSDR100035APX | 8435418985816 | Bocchetta s.d.orizz Airzone 1000x350 mm al chiavistello | Diffussione d aria non motorizzata | AVAILABLE | 90 | 1.25 | 50 | 382 | 1032 | 0.019711 | https://doc.airzonecloud.com/img/medium/RSDR.jpg
RSDR100035ATX | 8435418985830 | Bocchetta s.d.orizz Airzone 1000x350 mm al vite | Diffussione d aria non motorizzata | AVAILABLE | 90 | 1.25 | 50 | 382 | 1032 | 0.019711 | https://doc.airzonecloud.com/img/medium/RSDR.jpg
RSDR100035BKX | 8435418985854 | Bocchetta s.d.orizz Airzone 1000x350 mm bl clip | Diffussione d aria non motorizzata | AVAILABLE | 90 | 1.25 | 50 | 382 | 1032 | 0.019711 | https://doc.airzonecloud.com/img/medium/RSDR.jpg
RSDR100035BPX | 8435418985861 | Bocchetta s.d.orizz Airzone 1000x350 mm bl chiavistello | Diffussione d aria non motorizzata | AVAILABLE | 90 | 1.25 | 50 | 382 | 1032 | 0.019711 | https://doc.airzonecloud.com/img/medium/RSDR.jpg
RSDR100035BTX | 8435418985878 | Bocchetta s.d.orizz Airzone 1000x350 mm bl vite | Diffussione d aria non motorizzata | AVAILABLE | 90 | 1.25 | 50 | 382 | 1032 | 0.019711 | https://doc.airzonecloud.com/img/medium/RSDR.jpg
RSDR100040AKX | 8435418985885 | Bocchetta s.d.orizz Airzone 1000x400 mm al clip | Diffussione d aria non motorizzata | AVAILABLE | 98 | 1.3 | 50 | 432 | 1032 | 0.022291 | https://doc.airzonecloud.com/img/medium/RSDR.jpg
RSDR100040APX | 8435418985892 | Bocchetta s.d.orizz Airzone 1000x400 mm al chiavistello | Diffussione d aria non motorizzata | AVAILABLE | 98 | 1.3 | 50 | 432 | 1032 | 0.022291 | https://doc.airzonecloud.com/img/medium/RSDR.jpg
RSDR100040ATX | 8435418985908 | Bocchetta s.d.orizz Airzone 1000x400 mm al vite | Diffussione d aria non motorizzata | AVAILABLE | 98 | 1.3 | 50 | 432 | 1032 | 0.022291 | https://doc.airzonecloud.com/img/medium/RSDR.jpg
RSDR100040BKX | 8435418985915 | Bocchetta s.d.orizz Airzone 1000x400 mm bl clip | Diffussione d aria non motorizzata | AVAILABLE | 98 | 1.3 | 50 | 432 | 1032 | 0.022291 | https://doc.airzonecloud.com/img/medium/RSDR.jpg
RSDR100040BPX | 8435418985922 | Bocchetta s.d.orizz Airzone 1000x400 mm bl chiavistello | Diffussione d aria non motorizzata | AVAILABLE | 98 | 1.3 | 50 | 432 | 1032 | 0.022291 | https://doc.airzonecloud.com/img/medium/RSDR.jpg
RSDR100040BTX |  | Bocchetta s.d.orizz Airzone 1000x400 mm bl vite | Diffussione d aria non motorizzata | AVAILABLE | 98 | 1.3 | 50 | 432 | 1032 | 0.022291 | https://doc.airzonecloud.com/img/medium/RSDR.jpg
RSDR100045AKX | 8435418985953 | Bocchetta s.d.orizz Airzone 1000x450 mm al clip | Diffussione d aria non motorizzata | AVAILABLE | 110 | 1.35 | 50 | 482 | 1032 | 0.024871 | https://doc.airzonecloud.com/img/medium/RSDR.jpg
RSDR100045APX | 8435418985960 | Bocchetta s.d.orizz Airzone 1000x450 mm al chiavistello | Diffussione d aria non motorizzata | AVAILABLE | 110 | 1.35 | 50 | 482 | 1032 | 0.024871 | https://doc.airzonecloud.com/img/medium/RSDR.jpg
RSDR100045ATX | 8435503593148 | Bocchetta s.d.orizz Airzone 1000x450 mm al vite | Diffussione d aria non motorizzata | AVAILABLE | 110 | 1.35 | 50 | 482 | 1032 | 0.024871 | https://doc.airzonecloud.com/img/medium/RSDR.jpg
RSDR100045BKX | 8435418985977 | Bocchetta s.d.orizz Airzone 1000x450 mm bl clip | Diffussione d aria non motorizzata | AVAILABLE | 110 | 1.35 | 50 | 482 | 1032 | 0.024871 | https://doc.airzonecloud.com/img/medium/RSDR.jpg
RSDR100045BPX | 8435418985984 | Bocchetta s.d.orizz Airzone 1000x450 mm bl chiavistello | Diffussione d aria non motorizzata | AVAILABLE | 110 | 1.35 | 50 | 482 | 1032 | 0.024871 | https://doc.airzonecloud.com/img/medium/RSDR.jpg
RSDR100045BTX | 8435418985991 | Bocchetta s.d.orizz Airzone 1000x450 mm bl vite | Diffussione d aria non motorizzata | AVAILABLE | 110 | 1.35 | 50 | 482 | 1032 | 0.024871 | https://doc.airzonecloud.com/img/medium/RSDR.jpg
RSDR100050AKX | 8435418986011 | Bocchetta s.d.orizz Airzone 1000x500 mm al clip | Diffussione d aria non motorizzata | AVAILABLE | 118 | 1.4 | 50 | 532 | 1032 | 0.027451 | https://doc.airzonecloud.com/img/medium/RSDR.jpg
RSDR100050APX | 8435418986028 | Bocchetta s.d.orizz Airzone 1000x500 mm al chiavistello | Diffussione d aria non motorizzata | AVAILABLE | 118 | 1.4 | 50 | 532 | 1032 | 0.027451 | https://doc.airzonecloud.com/img/medium/RSDR.jpg
RSDR100050ATX | 8435418986035 | Bocchetta s.d.orizz Airzone 1000x500 mm al vite | Diffussione d aria non motorizzata | AVAILABLE | 118 | 1.4 | 50 | 532 | 1032 | 0.027451 | https://doc.airzonecloud.com/img/medium/RSDR.jpg
RSDR100050BKX | 8435418986042 | Bocchetta s.d.orizz Airzone 1000x500 mm bl clip | Diffussione d aria non motorizzata | AVAILABLE | 118 | 1.4 | 50 | 532 | 1032 | 0.027451 | https://doc.airzonecloud.com/img/medium/RSDR.jpg
RSDR100050BPX | 8435418986059 | Bocchetta s.d.orizz Airzone 1000x500 mm bl chiavistello | Diffussione d aria non motorizzata | AVAILABLE | 118 | 1.4 | 50 | 532 | 1032 | 0.027451 | https://doc.airzonecloud.com/img/medium/RSDR.jpg
RSDR100050BTX | 8435418986066 | Bocchetta s.d.orizz Airzone 1000x500 mm bl vite | Diffussione d aria non motorizzata | AVAILABLE | 118 | 1.4 | 50 | 532 | 1032 | 0.027451 | https://doc.airzonecloud.com/img/medium/RSDR.jpg
RSDR100060AKX | 8435418986080 | Bocchetta s.d.orizz Airzone 1000x600 mm al clip | Diffussione d aria non motorizzata | AVAILABLE | 138 | 1.5 | 50 | 632 | 1032 | 0.032611 | https://doc.airzonecloud.com/img/medium/RSDR.jpg
RSDR100060APX | 8435418986097 | Bocchetta s.d.orizz Airzone 1000x600 mm al chiavistello | Diffussione d aria non motorizzata | AVAILABLE | 138 | 1.5 | 50 | 632 | 1032 | 0.032611 | https://doc.airzonecloud.com/img/medium/RSDR.jpg
RSDR100060ATX | 8435418986103 | Bocchetta s.d.orizz Airzone 1000x600 mm al vite | Diffussione d aria non motorizzata | AVAILABLE | 138 | 1.5 | 50 | 632 | 1032 | 0.032611 | https://doc.airzonecloud.com/img/medium/RSDR.jpg
RSDR100060BKX | 8435418986110 | Bocchetta s.d.orizz Airzone 1000x600 mm bl clip | Diffussione d aria non motorizzata | AVAILABLE | 138 | 1.5 | 50 | 632 | 1032 | 0.032611 | https://doc.airzonecloud.com/img/medium/RSDR.jpg
RSDR100060BPX | 8435418986127 | Bocchetta s.d.orizz Airzone 1000x600 mm bl chiavistello | Diffussione d aria non motorizzata | AVAILABLE | 138 | 1.5 | 50 | 632 | 1032 | 0.032611 | https://doc.airzonecloud.com/img/medium/RSDR.jpg
RSDR100060BTX | 8435418986134 | Bocchetta s.d.orizz Airzone 1000x600 mm bl vite | Diffussione d aria non motorizzata | AVAILABLE | 138 | 1.5 | 50 | 632 | 1032 | 0.032611 | https://doc.airzonecloud.com/img/medium/RSDR.jpg
RSDR595595BX | 8435418987315 | Bocchetta s.d.orizz Airzone 595x595 mm bl | Diffussione d aria non motorizzata | AVAILABLE | 98 | 0.65 | 500 | 50 | 250 | 0.00625 | https://doc.airzonecloud.com/img/medium/RSDR.jpg
RSDV020010AKMTE |  | Bocchetta motorizzata semplice deflessione v Airzone 200x100 mm al clip | Diffussione d aria motorizzata | AVAILABLE | 240 | 1.35 | 232 | 160 | 132 | 0.0048998 | https://doc.airzonecloud.com/img/medium/RSDV_MTE.jpg
RSDV020010AKRT | 8435418987377 | Bocchetta s.d.vert Airzone +Reg 200x100 mm al clip | Diffussione d aria non motorizzata | AVAILABLE | 32 | 0.5 | 200 | 130 | 100 | 0.0026 | https://doc.airzonecloud.com/img/medium/RSDV.jpg
RSDV020010AKX | 8435418987384 | Bocchetta s.d.vert Airzone 200x100 mm al clip | Diffussione d aria non motorizzata | AVAILABLE | 16 | 0.2 | 200 | 50 | 100 | 0.001 | https://doc.airzonecloud.com/img/medium/RSDV.jpg
RSDV020010APX | 8435418987391 | Bocchetta s.d.vert Airzone 200x100 mm al chiavistello | Diffussione d aria non motorizzata | AVAILABLE | 16 | 0.2 | 200 | 50 | 100 | 0.001 | https://doc.airzonecloud.com/img/medium/RSDV.jpg
RSDV020010ATMTE |  | Bocchetta motorizzata semplice deflessione v Airzone 200x100 mm al vite | Diffussione d aria motorizzata | AVAILABLE | 240 | 1.35 | 232 | 160 | 132 | 0.0048998 | https://doc.airzonecloud.com/img/medium/RSDV_MTE.jpg
RSDV020010ATRT | 8435437625335 | Bocchetta s.d.vert Airzone +Reg 200x100 mm al vite | Diffussione d aria non motorizzata | AVAILABLE | 32 | 0.5 | 200 | 130 | 100 | 0.0026 | https://doc.airzonecloud.com/img/medium/RSDV.jpg
RSDV020010ATX | 8435418987407 | Bocchetta s.d.vert Airzone 200x100 mm al vite | Diffussione d aria non motorizzata | AVAILABLE | 16 | 0.2 | 200 | 50 | 100 | 0.001 | https://doc.airzonecloud.com/img/medium/RSDV.jpg
RSDV020010BKMTE |  | Bocchetta motorizzata semplice deflessione v Airzone 200x100 mm bl clip | Diffussione d aria motorizzata | AVAILABLE | 240 | 1.35 | 232 | 160 | 132 | 0.0048998 | https://doc.airzonecloud.com/img/medium/RSDV_MTE.jpg
RSDV020010BKRT | 8435418987414 | Bocchetta s.d.vert Airzone +Reg 200x100 mm bl clip | Diffussione d aria non motorizzata | AVAILABLE | 32 | 0.5 | 200 | 130 | 100 | 0.0026 | https://doc.airzonecloud.com/img/medium/RSDV.jpg
RSDV020010BKX | 8435418987421 | Bocchetta s.d.vert Airzone 200x100 mm bl clip | Diffussione d aria non motorizzata | AVAILABLE | 16 | 0.2 | 200 | 50 | 100 | 0.001 | https://doc.airzonecloud.com/img/medium/RSDV.jpg
RSDV020010BPX |  | Bocchetta s.d.vert Airzone 200x100 mm bl chiavistello | Diffussione d aria non motorizzata | AVAILABLE | 16 | 0.2 | 200 | 50 | 100 | 0.001 | https://doc.airzonecloud.com/img/medium/RSDV.jpg
RSDV020010BTMTE |  | Bocchetta motorizzata semplice deflessione v Airzone 200x100 mm bl vite | Diffussione d aria motorizzata | AVAILABLE | 240 | 1.35 | 232 | 160 | 132 | 0.0048998 | https://doc.airzonecloud.com/img/medium/RSDV_MTE.jpg
RSDV020010BTX | 8435418987438 | Bocchetta s.d.vert Airzone 200x100 mm bl vite | Diffussione d aria non motorizzata | AVAILABLE | 16 | 0.2 | 200 | 50 | 100 | 0.001 | https://doc.airzonecloud.com/img/medium/RSDV.jpg
RSDV020015AKMTE |  | Bocchetta motorizzata semplice deflessione v Airzone 200x150 mm al clip | Diffussione d aria motorizzata | AVAILABLE | 240 | 1.55 | 232 | 160 | 182 | 0.0067558 | https://doc.airzonecloud.com/img/medium/RSDV_MTE.jpg
RSDV020015AKRT | 8435418987452 | Bocchetta s.d.vert Airzone +Reg 200x150 mm al clip | Diffussione d aria non motorizzata | AVAILABLE | 38 | 0.65 | 200 | 130 | 150 | 0.0039 | https://doc.airzonecloud.com/img/medium/RSDV.jpg
RSDV020015AKX | 8435418987469 | Bocchetta s.d.vert Airzone 200x150 mm al clip | Diffussione d aria non motorizzata | AVAILABLE | 17 | 0.25 | 200 | 50 | 150 | 0.0015 | https://doc.airzonecloud.com/img/medium/RSDV.jpg
RSDV020015APX | 8435418987476 | Bocchetta s.d.vert Airzone 200x150 mm al chiavistello | Diffussione d aria non motorizzata | AVAILABLE | 17 | 0.25 | 200 | 50 | 150 | 0.0015 | https://doc.airzonecloud.com/img/medium/RSDV.jpg
RSDV020015ATMTE |  | Bocchetta motorizzata semplice deflessione v Airzone 200x150 mm al vite | Diffussione d aria motorizzata | AVAILABLE | 240 | 1.55 | 232 | 160 | 182 | 0.0067558 | https://doc.airzonecloud.com/img/medium/RSDV_MTE.jpg
RSDV020015ATX | 8435503521622 | Bocchetta s.d.vert Airzone 200x150 mm al vite | Diffussione d aria non motorizzata | AVAILABLE | 17 | 0.25 | 200 | 50 | 150 | 0.0015 | https://doc.airzonecloud.com/img/medium/RSDV.jpg
RSDV020015BKMTE |  | Bocchetta motorizzata semplice deflessione v Airzone 200x150 mm bl clip | Diffussione d aria motorizzata | AVAILABLE | 240 | 1.55 | 232 | 160 | 182 | 0.0067558 | https://doc.airzonecloud.com/img/medium/RSDV_MTE.jpg
RSDV020015BKRT | 8435418987483 | Bocchetta s.d.vert Airzone +Reg 200x150 mm bl clip | Diffussione d aria non motorizzata | AVAILABLE | 38 | 0.65 | 200 | 130 | 150 | 0.0039 | https://doc.airzonecloud.com/img/medium/RSDV.jpg
RSDV020015BKX | 8435418987490 | Bocchetta s.d.vert Airzone 200x150 mm bl clip | Diffussione d aria non motorizzata | AVAILABLE | 17 | 0.25 | 200 | 50 | 150 | 0.0015 | https://doc.airzonecloud.com/img/medium/RSDV.jpg
RSDV020015BPX | 8435418987506 | Bocchetta s.d.vert Airzone 200x150 mm bl chiavistello | Diffussione d aria non motorizzata | AVAILABLE | 17 | 0.25 | 200 | 50 | 150 | 0.0015 | https://doc.airzonecloud.com/img/medium/RSDV.jpg
RSDV020015BTMTE |  | Bocchetta motorizzata semplice deflessione v Airzone 200x150 mm bl vite | Diffussione d aria motorizzata | AVAILABLE | 240 | 1.55 | 232 | 160 | 182 | 0.0067558 | https://doc.airzonecloud.com/img/medium/RSDV_MTE.jpg
RSDV020015BTRT |  | Bocchetta s.d.vert Airzone +Reg 200x150 mm bl vite | Diffussione d aria non motorizzata | AVAILABLE | 38 | 0.65 | 200 | 130 | 150 | 0.0039 | https://doc.airzonecloud.com/img/medium/RSDV.jpg
RSDV020015BTX |  | Bocchetta s.d.vert Airzone 200x150 mm bl vite | Diffussione d aria non motorizzata | AVAILABLE | 17 | 0.25 | 200 | 50 | 150 | 0.0015 | https://doc.airzonecloud.com/img/medium/RSDV.jpg
RSDV020020AKMTE |  | Bocchetta motorizzata semplice deflessione v Airzone 200x200 mm al clip | Diffussione d aria motorizzata | AVAILABLE | 240 | 1.9 | 232 | 160 | 232 | 0.0086118 | https://doc.airzonecloud.com/img/medium/RSDV_MTE.jpg
RSDV020020ATMTE |  | Bocchetta motorizzata semplice deflessione v Airzone 200x200 mm al vite | Diffussione d aria motorizzata | AVAILABLE | 240 | 1.9 | 232 | 160 | 232 | 0.0086118 | https://doc.airzonecloud.com/img/medium/RSDV_MTE.jpg
RSDV020020BKMTE |  | Bocchetta motorizzata semplice deflessione v Airzone 200x200 mm bl clip | Diffussione d aria motorizzata | AVAILABLE | 240 | 1.9 | 232 | 160 | 232 | 0.0086118 | https://doc.airzonecloud.com/img/medium/RSDV_MTE.jpg
RSDV020020BTMTE |  | Bocchetta motorizzata semplice deflessione v Airzone 200x200 mm bl vite | Diffussione d aria motorizzata | AVAILABLE | 240 | 1.9 | 232 | 160 | 232 | 0.0086118 | https://doc.airzonecloud.com/img/medium/RSDV_MTE.jpg
RSDV025010AKMTE |  | Bocchetta motorizzata semplice deflessione v Airzone 250x100 mm al clip | Diffussione d aria motorizzata | AVAILABLE | 240 | 1.55 | 282 | 160 | 132 | 0.0059558 | https://doc.airzonecloud.com/img/medium/RSDV_MTE.jpg
RSDV025010AKRT | 8435418987520 | Bocchetta s.d.vert Airzone +Reg 250x100 mm al clip | Diffussione d aria non motorizzata | AVAILABLE | 35 | 0.65 | 250 | 130 | 100 | 0.00325 | https://doc.airzonecloud.com/img/medium/RSDV.jpg
RSDV025010AKX | 8435418987537 | Bocchetta s.d.vert Airzone 250x100 mm al clip | Diffussione d aria non motorizzata | AVAILABLE | 17 | 0.25 | 250 | 50 | 100 | 0.00125 | https://doc.airzonecloud.com/img/medium/RSDV.jpg
RSDV025010APX | 8435418987544 | Bocchetta s.d.vert Airzone 250x100 mm al chiavistello | Diffussione d aria non motorizzata | AVAILABLE | 17 | 0.25 | 250 | 50 | 100 | 0.00125 | https://doc.airzonecloud.com/img/medium/RSDV.jpg
RSDV025010ATMTE |  | Bocchetta motorizzata semplice deflessione v Airzone 250x100 mm al vite | Diffussione d aria motorizzata | AVAILABLE | 240 | 1.55 | 282 | 160 | 132 | 0.0059558 | https://doc.airzonecloud.com/img/medium/RSDV_MTE.jpg
RSDV025010ATX |  | Bocchetta s.d.vert Airzone 250x100 mm al vite | Diffussione d aria non motorizzata | AVAILABLE | 17 | 0.25 | 250 | 50 | 100 | 0.00125 | https://doc.airzonecloud.com/img/medium/RSDV.jpg
RSDV025010BKMTE |  | Bocchetta motorizzata semplice deflessione v Airzone 250x100 mm bl clip | Diffussione d aria motorizzata | AVAILABLE | 240 | 1.55 | 282 | 160 | 132 | 0.0059558 | https://doc.airzonecloud.com/img/medium/RSDV_MTE.jpg
RSDV025010BKRT | 8435418987551 | Bocchetta s.d.vert Airzone +Reg 250x100 mm bl clip | Diffussione d aria non motorizzata | AVAILABLE | 35 | 0.65 | 250 | 130 | 100 | 0.00325 | https://doc.airzonecloud.com/img/medium/RSDV.jpg
RSDV025010BKX | 8435418987568 | Bocchetta s.d.vert Airzone 250x100 mm bl clip | Diffussione d aria non motorizzata | AVAILABLE | 17 | 0.25 | 250 | 50 | 100 | 0.00125 | https://doc.airzonecloud.com/img/medium/RSDV.jpg
RSDV025010BPX | 8435437626653 | Bocchetta s.d.vert Airzone 250x100 mm bl chiavistello | Diffussione d aria non motorizzata | AVAILABLE | 17 | 0.25 | 250 | 50 | 100 | 0.00125 | https://doc.airzonecloud.com/img/medium/RSDV.jpg
RSDV025010BTMTE |  | Bocchetta motorizzata semplice deflessione v Airzone 250x100 mm bl vite | Diffussione d aria motorizzata | AVAILABLE | 240 | 1.55 | 282 | 160 | 132 | 0.0059558 | https://doc.airzonecloud.com/img/medium/RSDV_MTE.jpg
RSDV025010BTRT | 8435418987575 | Bocchetta s.d.vert Airzone +Reg 250x100 mm bl vite | Diffussione d aria non motorizzata | AVAILABLE | 35 | 0.65 | 250 | 130 | 100 | 0.00325 | https://doc.airzonecloud.com/img/medium/RSDV.jpg
RSDV025010BTX | 8435418987582 | Bocchetta s.d.vert Airzone 250x100 mm bl vite | Diffussione d aria non motorizzata | AVAILABLE | 17 | 0.25 | 250 | 50 | 100 | 0.00125 | https://doc.airzonecloud.com/img/medium/RSDV.jpg
RSDV025015AKMTE |  | Bocchetta motorizzata semplice deflessione v Airzone 250x150 mm al clip | Diffussione d aria motorizzata | AVAILABLE | 240 | 1.9 | 282 | 160 | 182 | 0.0082118 | https://doc.airzonecloud.com/img/medium/RSDV_MTE.jpg
RSDV025015AKRT | 8435418987599 | Bocchetta s.d.vert Airzone +Reg 250x150 mm al clip | Diffussione d aria non motorizzata | AVAILABLE | 41 | 0.8 | 250 | 130 | 150 | 0.004875 | https://doc.airzonecloud.com/img/medium/RSDV.jpg
RSDV025015AKX | 8435418987605 | Bocchetta s.d.vert Airzone 250x150 mm al clip | Diffussione d aria non motorizzata | AVAILABLE | 19 | 0.3 | 250 | 50 | 150 | 0.001875 | https://doc.airzonecloud.com/img/medium/RSDV.jpg
RSDV025015APX | 8435418987612 | Bocchetta s.d.vert Airzone 250x150 mm al chiavistello | Diffussione d aria non motorizzata | AVAILABLE | 19 | 0.3 | 250 | 50 | 150 | 0.001875 | https://doc.airzonecloud.com/img/medium/RSDV.jpg
RSDV025015ATMTE |  | Bocchetta motorizzata semplice deflessione v Airzone 250x150 mm al vite | Diffussione d aria motorizzata | AVAILABLE | 240 | 1.9 | 282 | 160 | 182 | 0.0082118 | https://doc.airzonecloud.com/img/medium/RSDV_MTE.jpg
RSDV025015ATX |  | Bocchetta s.d.vert Airzone 250x150 mm al vite | Diffussione d aria non motorizzata | AVAILABLE | 19 | 0.3 | 250 | 50 | 150 | 0.001875 | https://doc.airzonecloud.com/img/medium/RSDV.jpg
RSDV025015BKMTE |  | Bocchetta motorizzata semplice deflessione v Airzone 250x150 mm bl clip | Diffussione d aria motorizzata | AVAILABLE | 240 | 1.9 | 282 | 160 | 182 | 0.0082118 | https://doc.airzonecloud.com/img/medium/RSDV_MTE.jpg
RSDV025015BKRT | 8435418987629 | Bocchetta s.d.vert Airzone +Reg 250x150 mm bl clip | Diffussione d aria non motorizzata | AVAILABLE | 41 | 0.8 | 250 | 130 | 150 | 0.004875 | https://doc.airzonecloud.com/img/medium/RSDV.jpg
RSDV025015BKX | 8435418987636 | Bocchetta s.d.vert Airzone 250x150 mm bl clip | Diffussione d aria non motorizzata | AVAILABLE | 19 | 0.3 | 250 | 50 | 150 | 0.001875 | https://doc.airzonecloud.com/img/medium/RSDV.jpg
RSDV025015BPRT | 8435418987643 | Bocchetta s.d.vert Airzone +Reg 250x150 mm bl chiavistello | Diffussione d aria non motorizzata | AVAILABLE | 41 | 0.8 | 250 | 130 | 150 | 0.004875 | https://doc.airzonecloud.com/img/medium/RSDV.jpg
RSDV025015BPX | 8435418987650 | Bocchetta s.d.vert Airzone 250x150 mm bl chiavistello | Diffussione d aria non motorizzata | AVAILABLE | 19 | 0.3 | 250 | 50 | 150 | 0.001875 | https://doc.airzonecloud.com/img/medium/RSDV.jpg
RSDV025015BTMTE | 8435418987667 | Bocchetta motorizzata semplice deflessione v Airzone 250x150 mm bl vite | Diffussione d aria motorizzata | AVAILABLE | 240 | 1.9 | 282 | 160 | 182 | 0.0082118 | https://doc.airzonecloud.com/img/medium/RSDV_MTE.jpg
RSDV025015BTX | 8435418987674 | Bocchetta s.d.vert Airzone 250x150 mm bl vite | Diffussione d aria non motorizzata | AVAILABLE | 19 | 0.3 | 250 | 50 | 150 | 0.001875 | https://doc.airzonecloud.com/img/medium/RSDV.jpg
RSDV025020AKMTE |  | Bocchetta motorizzata semplice deflessione v Airzone 250x200 mm al clip | Diffussione d aria motorizzata | AVAILABLE | 240 | 2.05 | 282 | 160 | 232 | 0.010468 | https://doc.airzonecloud.com/img/medium/RSDV_MTE.jpg
RSDV025020AKX | 8435418987681 | Bocchetta s.d.vert Airzone 250x200 mm al clip | Diffussione d aria non motorizzata | AVAILABLE | 21 | 0.35 | 250 | 50 | 200 | 0.0025 | https://doc.airzonecloud.com/img/medium/RSDV.jpg
RSDV025020APX |  | Bocchetta s.d.vert Airzone 250x200 mm al chiavistello | Diffussione d aria non motorizzata | AVAILABLE | 21 | 0.35 | 250 | 50 | 200 | 0.0025 | https://doc.airzonecloud.com/img/medium/RSDV.jpg
RSDV025020ATMTE | 8435418987698 | Bocchetta motorizzata semplice deflessione v Airzone 250x200 mm al vite | Diffussione d aria motorizzata | AVAILABLE | 240 | 2.05 | 282 | 160 | 232 | 0.010468 | https://doc.airzonecloud.com/img/medium/RSDV_MTE.jpg
RSDV025020ATX | 8435418987704 | Bocchetta s.d.vert Airzone 250x200 mm al vite | Diffussione d aria non motorizzata | AVAILABLE | 21 | 0.35 | 250 | 50 | 200 | 0.0025 | https://doc.airzonecloud.com/img/medium/RSDV.jpg
RSDV025020BKMTE |  | Bocchetta motorizzata semplice deflessione v Airzone 250x200 mm bl clip | Diffussione d aria motorizzata | AVAILABLE | 240 | 2.05 | 282 | 160 | 232 | 0.010468 | https://doc.airzonecloud.com/img/medium/RSDV_MTE.jpg
RSDV025020BKX | 8435418987711 | Bocchetta s.d.vert Airzone 250x200 mm bl clip | Diffussione d aria non motorizzata | AVAILABLE | 21 | 0.35 | 250 | 50 | 200 | 0.0025 | https://doc.airzonecloud.com/img/medium/RSDV.jpg
RSDV025020BPX | 8435418987728 | Bocchetta s.d.vert Airzone 250x200 mm bl chiavistello | Diffussione d aria non motorizzata | AVAILABLE | 21 | 0.35 | 250 | 50 | 200 | 0.0025 | https://doc.airzonecloud.com/img/medium/RSDV.jpg
RSDV025020BTMTE |  | Bocchetta motorizzata semplice deflessione v Airzone 250x200 mm bl vite | Diffussione d aria motorizzata | AVAILABLE | 240 | 2.05 | 282 | 160 | 232 | 0.010468 | https://doc.airzonecloud.com/img/medium/RSDV_MTE.jpg
RSDV025020BTX | 8435418987735 | Bocchetta s.d.vert Airzone 250x200 mm bl vite | Diffussione d aria non motorizzata | AVAILABLE | 21 | 0.35 | 250 | 50 | 200 | 0.0025 | https://doc.airzonecloud.com/img/medium/RSDV.jpg
RSDV030010AKMTE |  | Bocchetta motorizzata semplice deflessione v Airzone 300x100 mm al clip | Diffussione d aria motorizzata | AVAILABLE | 240 | 1.9 | 332 | 160 | 132 | 0.0070118 | https://doc.airzonecloud.com/img/medium/RSDV_MTE.jpg
RSDV030010AKRT | 8435418987759 | Bocchetta s.d.vert Airzone +Reg 300x100 mm al clip | Diffussione d aria non motorizzata | AVAILABLE | 38 | 0.8 | 300 | 130 | 100 | 0.0039 | https://doc.airzonecloud.com/img/medium/RSDV.jpg
RSDV030010AKX | 8435418987766 | Bocchetta s.d.vert Airzone 300x100 mm al clip | Diffussione d aria non motorizzata | AVAILABLE | 17 | 0.3 | 300 | 50 | 100 | 0.0015 | https://doc.airzonecloud.com/img/medium/RSDV.jpg
RSDV030010APX | 8435418987773 | Bocchetta s.d.vert Airzone 300x100 mm al chiavistello | Diffussione d aria non motorizzata | AVAILABLE | 17 | 0.3 | 300 | 50 | 100 | 0.0015 | https://doc.airzonecloud.com/img/medium/RSDV.jpg
RSDV030010ATMTE |  | Bocchetta motorizzata semplice deflessione v Airzone 300x100 mm al vite | Diffussione d aria motorizzata | AVAILABLE | 240 | 1.9 | 332 | 160 | 132 | 0.0070118 | https://doc.airzonecloud.com/img/medium/RSDV_MTE.jpg
RSDV030010ATX | 8435418987780 | Bocchetta s.d.vert Airzone 300x100 mm al vite | Diffussione d aria non motorizzata | AVAILABLE | 17 | 0.3 | 300 | 50 | 100 | 0.0015 | https://doc.airzonecloud.com/img/medium/RSDV.jpg
RSDV030010BKMTE | 8435418987797 | Bocchetta motorizzata semplice deflessione v Airzone 300x100 mm bl clip | Diffussione d aria motorizzata | AVAILABLE | 240 | 1.9 | 332 | 160 | 132 | 0.0070118 | https://doc.airzonecloud.com/img/medium/RSDV_MTE.jpg
RSDV030010BKRT | 8435418987810 | Bocchetta s.d.vert Airzone +Reg 300x100 mm bl clip | Diffussione d aria non motorizzata | AVAILABLE | 38 | 0.8 | 300 | 130 | 100 | 0.0039 | https://doc.airzonecloud.com/img/medium/RSDV.jpg
RSDV030010BKX | 8435418987827 | Bocchetta s.d.vert Airzone 300x100 mm bl clip | Diffussione d aria non motorizzata | AVAILABLE | 17 | 0.3 | 300 | 50 | 100 | 0.0015 | https://doc.airzonecloud.com/img/medium/RSDV.jpg
RSDV030010BPX | 8435418987834 | Bocchetta s.d.vert Airzone 300x100 mm bl chiavistello | Diffussione d aria non motorizzata | AVAILABLE | 17 | 0.3 | 300 | 50 | 100 | 0.0015 | https://doc.airzonecloud.com/img/medium/RSDV.jpg
RSDV030010BTMTE |  | Bocchetta motorizzata semplice deflessione v Airzone 300x100 mm bl vite | Diffussione d aria motorizzata | AVAILABLE | 240 | 1.9 | 332 | 160 | 132 | 0.0070118 | https://doc.airzonecloud.com/img/medium/RSDV_MTE.jpg
RSDV030010BTX |  | Bocchetta s.d.vert Airzone 300x100 mm bl vite | Diffussione d aria non motorizzata | AVAILABLE | 17 | 0.3 | 300 | 50 | 100 | 0.0015 | https://doc.airzonecloud.com/img/medium/RSDV.jpg
RSDV030015AKMTE | 8435418987865 | Bocchetta motorizzata semplice deflessione v Airzone 300x150 mm al clip | Diffussione d aria motorizzata | AVAILABLE | 240 | 2.05 | 332 | 160 | 182 | 0.0096678 | https://doc.airzonecloud.com/img/medium/RSDV_MTE.jpg
RSDV030015AKRT | 8435418987872 | Bocchetta s.d.vert Airzone +Reg 300x150 mm al clip | Diffussione d aria non motorizzata | AVAILABLE | 44 | 0.95 | 300 | 130 | 150 | 0.00585 | https://doc.airzonecloud.com/img/medium/RSDV.jpg
RSDV030015AKX | 8435418987889 | Bocchetta s.d.vert Airzone 300x150 mm al clip | Diffussione d aria non motorizzata | AVAILABLE | 21 | 0.35 | 300 | 50 | 150 | 0.00225 | https://doc.airzonecloud.com/img/medium/RSDV.jpg
RSDV030015APX | 8435418987896 | Bocchetta s.d.vert Airzone 300x150 mm al chiavistello | Diffussione d aria non motorizzata | AVAILABLE | 21 | 0.35 | 300 | 50 | 150 | 0.00225 | https://doc.airzonecloud.com/img/medium/RSDV.jpg
RSDV030015ATMTE |  | Bocchetta motorizzata semplice deflessione v Airzone 300x150 mm al vite | Diffussione d aria motorizzata | AVAILABLE | 240 | 2.05 | 332 | 160 | 182 | 0.0096678 | https://doc.airzonecloud.com/img/medium/RSDV_MTE.jpg
RSDV030015ATX | 8435418987902 | Bocchetta s.d.vert Airzone 300x150 mm al vite | Diffussione d aria non motorizzata | AVAILABLE | 21 | 0.35 | 300 | 50 | 150 | 0.00225 | https://doc.airzonecloud.com/img/medium/RSDV.jpg
RSDV030015BKMTE | 8435418987919 | Bocchetta motorizzata semplice deflessione v Airzone 300x150 mm bl clip | Diffussione d aria motorizzata | AVAILABLE | 240 | 2.05 | 332 | 160 | 182 | 0.0096678 | https://doc.airzonecloud.com/img/medium/RSDV_MTE.jpg
RSDV030015BKRT | 8435418987926 | Bocchetta s.d.vert Airzone +Reg 300x150 mm bl clip | Diffussione d aria non motorizzata | AVAILABLE | 44 | 0.95 | 300 | 130 | 150 | 0.00585 | https://doc.airzonecloud.com/img/medium/RSDV.jpg
RSDV030015BKX | 8435418987933 | Bocchetta s.d.vert Airzone 300x150 mm bl clip | Diffussione d aria non motorizzata | AVAILABLE | 21 | 0.35 | 300 | 50 | 150 | 0.00225 | https://doc.airzonecloud.com/img/medium/RSDV.jpg
RSDV030015BPX | 8435418987940 | Bocchetta s.d.vert Airzone 300x150 mm bl chiavistello | Diffussione d aria non motorizzata | AVAILABLE | 21 | 0.35 | 300 | 50 | 150 | 0.00225 | https://doc.airzonecloud.com/img/medium/RSDV.jpg
RSDV030015BTMTE |  | Bocchetta motorizzata semplice deflessione v Airzone 300x150 mm bl vite | Diffussione d aria motorizzata | AVAILABLE | 240 | 2.05 | 332 | 160 | 182 | 0.0096678 | https://doc.airzonecloud.com/img/medium/RSDV_MTE.jpg
RSDV030015BTX | 8435418987957 | Bocchetta s.d.vert Airzone 300x150 mm bl vite | Diffussione d aria non motorizzata | AVAILABLE | 21 | 0.35 | 300 | 50 | 150 | 0.00225 | https://doc.airzonecloud.com/img/medium/RSDV.jpg
RSDV030020AKMTE |  | Bocchetta motorizzata semplice deflessione v Airzone 300x200 mm al clip | Diffussione d aria motorizzata | AVAILABLE | 240 | 2.25 | 332 | 160 | 232 | 0.012324 | https://doc.airzonecloud.com/img/medium/RSDV_MTE.jpg
RSDV030020AKRT | 8435418987971 | Bocchetta s.d.vert Airzone +Reg 300x200 mm al clip | Diffussione d aria non motorizzata | AVAILABLE | 51 | 1.1 | 300 | 130 | 200 | 0.0078 | https://doc.airzonecloud.com/img/medium/RSDV.jpg
RSDV030020AKX | 8435418987988 | Bocchetta s.d.vert Airzone 300x200 mm al clip | Diffussione d aria non motorizzata | AVAILABLE | 24 | 0.4 | 300 | 50 | 200 | 0.003 | https://doc.airzonecloud.com/img/medium/RSDV.jpg
RSDV030020APX | 8435418987995 | Bocchetta s.d.vert Airzone 300x200 mm al chiavistello | Diffussione d aria non motorizzata | AVAILABLE | 24 | 0.4 | 300 | 50 | 200 | 0.003 | https://doc.airzonecloud.com/img/medium/RSDV.jpg
RSDV030020ATMTE |  | Bocchetta motorizzata semplice deflessione v Airzone 300x200 mm al vite | Diffussione d aria motorizzata | AVAILABLE | 240 | 2.25 | 332 | 160 | 232 | 0.012324 | https://doc.airzonecloud.com/img/medium/RSDV_MTE.jpg
RSDV030020ATRT | 8435418988008 | Bocchetta s.d.vert Airzone +Reg 300x200 mm al vite | Diffussione d aria non motorizzata | AVAILABLE | 51 | 1.1 | 300 | 130 | 200 | 0.0078 | https://doc.airzonecloud.com/img/medium/RSDV.jpg
RSDV030020ATX | 8435418988015 | Bocchetta s.d.vert Airzone 300x200 mm al vite | Diffussione d aria non motorizzata | AVAILABLE | 24 | 0.4 | 300 | 50 | 200 | 0.003 | https://doc.airzonecloud.com/img/medium/RSDV.jpg
RSDV030020BKMTE |  | Bocchetta motorizzata semplice deflessione v Airzone 300x200 mm bl clip | Diffussione d aria motorizzata | AVAILABLE | 240 | 2.25 | 332 | 160 | 232 | 0.012324 | https://doc.airzonecloud.com/img/medium/RSDV_MTE.jpg
RSDV030020BKRT | 8435418988022 | Bocchetta s.d.vert Airzone +Reg 300x200 mm bl clip | Diffussione d aria non motorizzata | AVAILABLE | 51 | 1.1 | 300 | 130 | 200 | 0.0078 | https://doc.airzonecloud.com/img/medium/RSDV.jpg
RSDV030020BKX | 8435418988039 | Bocchetta s.d.vert Airzone 300x200 mm bl clip | Diffussione d aria non motorizzata | AVAILABLE | 24 | 0.4 | 300 | 50 | 200 | 0.003 | https://doc.airzonecloud.com/img/medium/RSDV.jpg
RSDV030020BPX | 8435418988046 | Bocchetta s.d.vert Airzone 300x200 mm bl chiavistello | Diffussione d aria non motorizzata | AVAILABLE | 24 | 0.4 | 300 | 50 | 200 | 0.003 | https://doc.airzonecloud.com/img/medium/RSDV.jpg
RSDV030020BTMTE |  | Bocchetta motorizzata semplice deflessione v Airzone 300x200 mm bl vite | Diffussione d aria motorizzata | AVAILABLE | 240 | 2.25 | 332 | 160 | 232 | 0.012324 | https://doc.airzonecloud.com/img/medium/RSDV_MTE.jpg
RSDV030020BTX | 8435418988053 | Bocchetta s.d.vert Airzone 300x200 mm bl vite | Diffussione d aria non motorizzata | AVAILABLE | 24 | 0.4 | 300 | 50 | 200 | 0.003 | https://doc.airzonecloud.com/img/medium/RSDV.jpg
RSDV030025AKX | 8435418988084 | Bocchetta s.d.vert Airzone 300x250 mm al clip | Diffussione d aria non motorizzata | AVAILABLE | 29 | 0.45 | 300 | 50 | 250 | 0.00375 | https://doc.airzonecloud.com/img/medium/RSDV.jpg
RSDV030025APX |  | Bocchetta s.d.vert Airzone 300x250 mm al chiavistello | Diffussione d aria non motorizzata | AVAILABLE | 29 | 0.45 | 300 | 50 | 250 | 0.00375 | https://doc.airzonecloud.com/img/medium/RSDV.jpg
RSDV030025ATX |  | Bocchetta s.d.vert Airzone 300x250 mm al vite | Diffussione d aria non motorizzata | AVAILABLE | 29 | 0.45 | 300 | 50 | 250 | 0.00375 | https://doc.airzonecloud.com/img/medium/RSDV.jpg
RSDV030025BKX | 8435418988091 | Bocchetta s.d.vert Airzone 300x250 mm bl clip | Diffussione d aria non motorizzata | AVAILABLE | 29 | 0.45 | 300 | 50 | 250 | 0.00375 | https://doc.airzonecloud.com/img/medium/RSDV.jpg
RSDV030025BPX |  | Bocchetta s.d.vert Airzone 300x250 mm bl chiavistello | Diffussione d aria non motorizzata | AVAILABLE | 29 | 0.45 | 300 | 50 | 250 | 0.00375 | https://doc.airzonecloud.com/img/medium/RSDV.jpg
RSDV030025BTX | 8435418988107 | Bocchetta s.d.vert Airzone 300x250 mm bl vite | Diffussione d aria non motorizzata | AVAILABLE | 29 | 0.45 | 300 | 50 | 250 | 0.00375 | https://doc.airzonecloud.com/img/medium/RSDV.jpg
RSDV030030ATX |  | Bocchetta s.d.vert Airzone 300x300 mm al vite | Diffussione d aria non motorizzata | AVAILABLE | 29 | 0.45 | 300 | 50 | 300 | 0.0045 | https://doc.airzonecloud.com/img/medium/RSDV.jpg
RSDV035010AKMTE |  | Bocchetta motorizzata semplice deflessione v Airzone 350x100 mm al clip | Diffussione d aria motorizzata | AVAILABLE | 240 | 2.05 | 382 | 160 | 132 | 0.0080678 | https://doc.airzonecloud.com/img/medium/RSDV_MTE.jpg
RSDV035010AKRT | 8435418988138 | Bocchetta s.d.vert Airzone +Reg 350x100 mm al clip | Diffussione d aria non motorizzata | AVAILABLE | 39 | 0.95 | 350 | 130 | 100 | 0.00455 | https://doc.airzonecloud.com/img/medium/RSDV.jpg
RSDV035010AKX | 8435418988145 | Bocchetta s.d.vert Airzone 350x100 mm al clip | Diffussione d aria non motorizzata | AVAILABLE | 19 | 0.35 | 350 | 50 | 100 | 0.00175 | https://doc.airzonecloud.com/img/medium/RSDV.jpg
RSDV035010APX |  | Bocchetta s.d.vert Airzone 350x100 mm al chiavistello | Diffussione d aria non motorizzata | AVAILABLE | 19 | 0.35 | 350 | 50 | 100 | 0.00175 | https://doc.airzonecloud.com/img/medium/RSDV.jpg
RSDV035010ATMTE |  | Bocchetta motorizzata semplice deflessione v Airzone 350x100 mm al vite | Diffussione d aria motorizzata | AVAILABLE | 240 | 2.05 | 382 | 160 | 132 | 0.0080678 | https://doc.airzonecloud.com/img/medium/RSDV_MTE.jpg
RSDV035010ATX |  | Bocchetta s.d.vert Airzone 350x100 mm al vite | Diffussione d aria non motorizzata | AVAILABLE | 19 | 0.35 | 350 | 50 | 100 | 0.00175 | https://doc.airzonecloud.com/img/medium/RSDV.jpg
RSDV035010BKMTE |  | Bocchetta motorizzata semplice deflessione v Airzone 350x100 mm bl clip | Diffussione d aria motorizzata | AVAILABLE | 240 | 2.05 | 382 | 160 | 132 | 0.0080678 | https://doc.airzonecloud.com/img/medium/RSDV_MTE.jpg
RSDV035010BKRT | 8435418988152 | Bocchetta s.d.vert Airzone +Reg 350x100 mm bl clip | Diffussione d aria non motorizzata | AVAILABLE | 39 | 0.95 | 350 | 130 | 100 | 0.00455 | https://doc.airzonecloud.com/img/medium/RSDV.jpg
RSDV035010BKX | 8435418988169 | Bocchetta s.d.vert Airzone 350x100 mm bl clip | Diffussione d aria non motorizzata | AVAILABLE | 19 | 0.35 | 350 | 50 | 100 | 0.00175 | https://doc.airzonecloud.com/img/medium/RSDV.jpg
RSDV035010BPX | 8435418988176 | Bocchetta s.d.vert Airzone 350x100 mm bl chiavistello | Diffussione d aria non motorizzata | AVAILABLE | 19 | 0.35 | 350 | 50 | 100 | 0.00175 | https://doc.airzonecloud.com/img/medium/RSDV.jpg
RSDV035010BTMTE |  | Bocchetta motorizzata semplice deflessione v Airzone 350x100 mm bl vite | Diffussione d aria motorizzata | AVAILABLE | 240 | 2.05 | 382 | 160 | 132 | 0.0080678 | https://doc.airzonecloud.com/img/medium/RSDV_MTE.jpg
RSDV035010BTX |  | Bocchetta s.d.vert Airzone 350x100 mm bl vite | Diffussione d aria non motorizzata | AVAILABLE | 19 | 0.35 | 350 | 50 | 100 | 0.00175 | https://doc.airzonecloud.com/img/medium/RSDV.jpg
RSDV035015AKMTE | 8435418988190 | Bocchetta motorizzata semplice deflessione v Airzone 350x150 mm al clip | Diffussione d aria motorizzata | AVAILABLE | 240 | 2.25 | 382 | 160 | 182 | 0.011124 | https://doc.airzonecloud.com/img/medium/RSDV_MTE.jpg
RSDV035015AKRT | 8435418988206 | Bocchetta s.d.vert Airzone +Reg 350x150 mm al clip | Diffussione d aria non motorizzata | AVAILABLE | 46 | 1.1 | 350 | 130 | 150 | 0.006825 | https://doc.airzonecloud.com/img/medium/RSDV.jpg
RSDV035015AKX | 8435418988213 | Bocchetta s.d.vert Airzone 350x150 mm al clip | Diffussione d aria non motorizzata | AVAILABLE | 21 | 0.4 | 350 | 50 | 150 | 0.002625 | https://doc.airzonecloud.com/img/medium/RSDV.jpg
RSDV035015APX |  | Bocchetta s.d.vert Airzone 350x150 mm al chiavistello | Diffussione d aria non motorizzata | AVAILABLE | 21 | 0.4 | 350 | 50 | 150 | 0.002625 | https://doc.airzonecloud.com/img/medium/RSDV.jpg
RSDV035015ATMTE |  | Bocchetta motorizzata semplice deflessione v Airzone 350x150 mm al vite | Diffussione d aria motorizzata | AVAILABLE | 240 | 2.25 | 382 | 160 | 182 | 0.011124 | https://doc.airzonecloud.com/img/medium/RSDV_MTE.jpg
RSDV035015ATX |  | Bocchetta s.d.vert Airzone 350x150 mm al vite | Diffussione d aria non motorizzata | AVAILABLE | 21 | 0.4 | 350 | 50 | 150 | 0.002625 | https://doc.airzonecloud.com/img/medium/RSDV.jpg
RSDV035015BKMTE |  | Bocchetta motorizzata semplice deflessione v Airzone 350x150 mm bl clip | Diffussione d aria motorizzata | AVAILABLE | 240 | 2.25 | 382 | 160 | 182 | 0.011124 | https://doc.airzonecloud.com/img/medium/RSDV_MTE.jpg
RSDV035015BKRT | 8435418988220 | Bocchetta s.d.vert Airzone +Reg 350x150 mm bl clip | Diffussione d aria non motorizzata | AVAILABLE | 46 | 1.1 | 350 | 130 | 150 | 0.006825 | https://doc.airzonecloud.com/img/medium/RSDV.jpg
RSDV035015BKX | 8435418988237 | Bocchetta s.d.vert Airzone 350x150 mm bl clip | Diffussione d aria non motorizzata | AVAILABLE | 21 | 0.4 | 350 | 50 | 150 | 0.002625 | https://doc.airzonecloud.com/img/medium/RSDV.jpg
RSDV035015BPX | 8435418988244 | Bocchetta s.d.vert Airzone 350x150 mm bl chiavistello | Diffussione d aria non motorizzata | AVAILABLE | 21 | 0.4 | 350 | 50 | 150 | 0.002625 | https://doc.airzonecloud.com/img/medium/RSDV.jpg
RSDV035015BTMTE |  | Bocchetta motorizzata semplice deflessione v Airzone 350x150 mm bl vite | Diffussione d aria motorizzata | AVAILABLE | 240 | 2.25 | 382 | 160 | 182 | 0.011124 | https://doc.airzonecloud.com/img/medium/RSDV_MTE.jpg
RSDV035015BTX |  | Bocchetta s.d.vert Airzone 350x150 mm bl vite | Diffussione d aria non motorizzata | AVAILABLE | 21 | 0.4 | 350 | 50 | 150 | 0.002625 | https://doc.airzonecloud.com/img/medium/RSDV.jpg
RSDV035020AKMTE |  | Bocchetta motorizzata semplice deflessione v Airzone 350x200 mm al clip | Diffussione d aria motorizzata | AVAILABLE | 240 | 2.45 | 382 | 160 | 232 | 0.01418 | https://doc.airzonecloud.com/img/medium/RSDV_MTE.jpg
RSDV035020AKRT | 8435418988251 | Bocchetta s.d.vert Airzone +Reg 350x200 mm al clip | Diffussione d aria non motorizzata | AVAILABLE | 54 | 1.25 | 350 | 130 | 200 | 0.0091 | https://doc.airzonecloud.com/img/medium/RSDV.jpg
RSDV035020AKX | 8435418988268 | Bocchetta s.d.vert Airzone 350x200 mm al clip | Diffussione d aria non motorizzata | AVAILABLE | 24 | 0.45 | 350 | 50 | 200 | 0.0035 | https://doc.airzonecloud.com/img/medium/RSDV.jpg
RSDV035020APX |  | Bocchetta s.d.vert Airzone 350x200 mm al chiavistello | Diffussione d aria non motorizzata | AVAILABLE | 24 | 0.45 | 350 | 50 | 200 | 0.0035 | https://doc.airzonecloud.com/img/medium/RSDV.jpg
RSDV035020ATMTE |  | Bocchetta motorizzata semplice deflessione v Airzone 350x200 mm al vite | Diffussione d aria motorizzata | AVAILABLE | 240 | 2.45 | 382 | 160 | 232 | 0.01418 | https://doc.airzonecloud.com/img/medium/RSDV_MTE.jpg
RSDV035020ATX |  | Bocchetta s.d.vert Airzone 350x200 mm al vite | Diffussione d aria non motorizzata | AVAILABLE | 24 | 0.45 | 350 | 50 | 200 | 0.0035 | https://doc.airzonecloud.com/img/medium/RSDV.jpg
RSDV035020BKMTE |  | Bocchetta motorizzata semplice deflessione v Airzone 350x200 mm bl clip | Diffussione d aria motorizzata | AVAILABLE | 240 | 2.45 | 382 | 160 | 232 | 0.01418 | https://doc.airzonecloud.com/img/medium/RSDV_MTE.jpg
RSDV035020BKRT | 8435418988275 | Bocchetta s.d.vert Airzone +Reg 350x200 mm bl clip | Diffussione d aria non motorizzata | AVAILABLE | 54 | 1.25 | 350 | 130 | 200 | 0.0091 | https://doc.airzonecloud.com/img/medium/RSDV.jpg
RSDV035020BKX | 8435418988282 | Bocchetta s.d.vert Airzone 350x200 mm bl clip | Diffussione d aria non motorizzata | AVAILABLE | 24 | 0.45 | 350 | 50 | 200 | 0.0035 | https://doc.airzonecloud.com/img/medium/RSDV.jpg
RSDV035020BPX | 8435418988299 | Bocchetta s.d.vert Airzone 350x200 mm bl chiavistello | Diffussione d aria non motorizzata | AVAILABLE | 24 | 0.45 | 350 | 50 | 200 | 0.0035 | https://doc.airzonecloud.com/img/medium/RSDV.jpg
RSDV035020BTMTE |  | Bocchetta motorizzata semplice deflessione v Airzone 350x200 mm bl vite | Diffussione d aria motorizzata | AVAILABLE | 240 | 2.45 | 382 | 160 | 232 | 0.01418 | https://doc.airzonecloud.com/img/medium/RSDV_MTE.jpg
RSDV035020BTX | 8435418988305 | Bocchetta s.d.vert Airzone 350x200 mm bl vite | Diffussione d aria non motorizzata | AVAILABLE | 24 | 0.45 | 350 | 50 | 200 | 0.0035 | https://doc.airzonecloud.com/img/medium/RSDV.jpg
RSDV035025AKX | 8435418988336 | Bocchetta s.d.vert Airzone 350x250 mm al clip | Diffussione d aria non motorizzata | AVAILABLE | 31 | 0.5 | 350 | 50 | 250 | 0.004375 | https://doc.airzonecloud.com/img/medium/RSDV.jpg
RSDV035025APX |  | Bocchetta s.d.vert Airzone 350x250 mm al chiavistello | Diffussione d aria non motorizzata | AVAILABLE | 31 | 0.5 | 350 | 50 | 250 | 0.004375 | https://doc.airzonecloud.com/img/medium/RSDV.jpg
RSDV035025ATX | 8435503521639 | Bocchetta s.d.vert Airzone 350x250 mm al vite | Diffussione d aria non motorizzata | AVAILABLE | 31 | 0.5 | 350 | 50 | 250 | 0.004375 | https://doc.airzonecloud.com/img/medium/RSDV.jpg
RSDV035025BKX | 8435418988350 | Bocchetta s.d.vert Airzone 350x250 mm bl clip | Diffussione d aria non motorizzata | AVAILABLE | 31 | 0.5 | 350 | 50 | 250 | 0.004375 | https://doc.airzonecloud.com/img/medium/RSDV.jpg
RSDV035025BPX |  | Bocchetta s.d.vert Airzone 350x250 mm bl chiavistello | Diffussione d aria non motorizzata | AVAILABLE | 31 | 0.5 | 350 | 50 | 250 | 0.004375 | https://doc.airzonecloud.com/img/medium/RSDV.jpg
RSDV035025BTX |  | Bocchetta s.d.vert Airzone 350x250 mm bl vite | Diffussione d aria non motorizzata | AVAILABLE | 31 | 0.5 | 350 | 50 | 250 | 0.004375 | https://doc.airzonecloud.com/img/medium/RSDV.jpg
RSDV035030AKX | 8435418988367 | Bocchetta s.d.vert Airzone 350x300 mm al clip | Diffussione d aria non motorizzata | AVAILABLE | 35 | 0.55 | 350 | 50 | 300 | 0.00525 | https://doc.airzonecloud.com/img/medium/RSDV.jpg
RSDV035030APX |  | Bocchetta s.d.vert Airzone 350x300 mm al chiavistello | Diffussione d aria non motorizzata | AVAILABLE | 35 | 0.55 | 350 | 50 | 300 | 0.00525 | https://doc.airzonecloud.com/img/medium/RSDV.jpg
RSDV035030ATX | 8435418988374 | Bocchetta s.d.vert Airzone 350x300 mm al vite | Diffussione d aria non motorizzata | AVAILABLE | 35 | 0.55 | 350 | 50 | 300 | 0.00525 | https://doc.airzonecloud.com/img/medium/RSDV.jpg
RSDV035030BKX | 8435418988381 | Bocchetta s.d.vert Airzone 350x300 mm bl clip | Diffussione d aria non motorizzata | AVAILABLE | 35 | 0.55 | 350 | 50 | 300 | 0.00525 | https://doc.airzonecloud.com/img/medium/RSDV.jpg
RSDV035030BPX |  | Bocchetta s.d.vert Airzone 350x300 mm bl chiavistello | Diffussione d aria non motorizzata | AVAILABLE | 35 | 0.55 | 350 | 50 | 300 | 0.00525 | https://doc.airzonecloud.com/img/medium/RSDV.jpg
RSDV035030BTX | 8435418988398 | Bocchetta s.d.vert Airzone 350x300 mm bl vite | Diffussione d aria non motorizzata | AVAILABLE | 35 | 0.55 | 350 | 50 | 300 | 0.00525 | https://doc.airzonecloud.com/img/medium/RSDV.jpg
RSDV040010AKMTE |  | Bocchetta motorizzata semplice deflessione v Airzone 400x100 mm al clip | Diffussione d aria motorizzata | AVAILABLE | 240 | 2.25 | 432 | 160 | 132 | 0.0091238 | https://doc.airzonecloud.com/img/medium/RSDV_MTE.jpg
RSDV040010AKRT | 8435418988404 | Bocchetta s.d.vert Airzone +Reg 400x100 mm al clip | Diffussione d aria non motorizzata | AVAILABLE | 43 | 1.1 | 400 | 130 | 100 | 0.0052 | https://doc.airzonecloud.com/img/medium/RSDV.jpg
RSDV040010AKX | 8435418988411 | Bocchetta s.d.vert Airzone 400x100 mm al clip | Diffussione d aria non motorizzata | AVAILABLE | 21 | 0.4 | 400 | 50 | 100 | 0.002 | https://doc.airzonecloud.com/img/medium/RSDV.jpg
RSDV040010APX | 8435418988428 | Bocchetta s.d.vert Airzone 400x100 mm al chiavistello | Diffussione d aria non motorizzata | AVAILABLE | 21 | 0.4 | 400 | 50 | 100 | 0.002 | https://doc.airzonecloud.com/img/medium/RSDV.jpg
RSDV040010ATMTE |  | Bocchetta motorizzata semplice deflessione v Airzone 400x100 mm al vite | Diffussione d aria motorizzata | AVAILABLE | 240 | 2.25 | 432 | 160 | 132 | 0.0091238 | https://doc.airzonecloud.com/img/medium/RSDV_MTE.jpg
RSDV040010ATX | 8435418988435 | Bocchetta s.d.vert Airzone 400x100 mm al vite | Diffussione d aria non motorizzata | AVAILABLE | 21 | 0.4 | 400 | 50 | 100 | 0.002 | https://doc.airzonecloud.com/img/medium/RSDV.jpg
RSDV040010BKMTE | 8435418988442 | Bocchetta motorizzata semplice deflessione v Airzone 400x100 mm bl clip | Diffussione d aria motorizzata | AVAILABLE | 240 | 2.25 | 432 | 160 | 132 | 0.0091238 | https://doc.airzonecloud.com/img/medium/RSDV_MTE.jpg
RSDV040010BKRT | 8435418988459 | Bocchetta s.d.vert Airzone +Reg 400x100 mm bl clip | Diffussione d aria non motorizzata | AVAILABLE | 43 | 1.1 | 400 | 130 | 100 | 0.0052 | https://doc.airzonecloud.com/img/medium/RSDV.jpg
RSDV040010BKX | 8435418988466 | Bocchetta s.d.vert Airzone 400x100 mm bl clip | Diffussione d aria non motorizzata | AVAILABLE | 21 | 0.4 | 400 | 50 | 100 | 0.002 | https://doc.airzonecloud.com/img/medium/RSDV.jpg
RSDV040010BPX | 8435418988473 | Bocchetta s.d.vert Airzone 400x100 mm bl chiavistello | Diffussione d aria non motorizzata | AVAILABLE | 21 | 0.4 | 400 | 50 | 100 | 0.002 | https://doc.airzonecloud.com/img/medium/RSDV.jpg
RSDV040010BTMTE |  | Bocchetta motorizzata semplice deflessione v Airzone 400x100 mm bl vite | Diffussione d aria motorizzata | AVAILABLE | 240 | 2.25 | 432 | 160 | 132 | 0.0091238 | https://doc.airzonecloud.com/img/medium/RSDV_MTE.jpg
RSDV040010BTX | 8435418988480 | Bocchetta s.d.vert Airzone 400x100 mm bl vite | Diffussione d aria non motorizzata | AVAILABLE | 21 | 0.4 | 400 | 50 | 100 | 0.002 | https://doc.airzonecloud.com/img/medium/RSDV.jpg
RSDV040015AKMTE |  | Bocchetta motorizzata semplice deflessione v Airzone 400x150 mm al clip | Diffussione d aria motorizzata | AVAILABLE | 240 | 2.45 | 432 | 160 | 182 | 0.01258 | https://doc.airzonecloud.com/img/medium/RSDV_MTE.jpg
RSDV040015AKRT | 8435418988503 | Bocchetta s.d.vert Airzone +Reg 400x150 mm al clip | Diffussione d aria non motorizzata | AVAILABLE | 49 | 1.25 | 400 | 130 | 150 | 0.0078 | https://doc.airzonecloud.com/img/medium/RSDV.jpg
RSDV040015AKX | 8435418988510 | Bocchetta s.d.vert Airzone 400x150 mm al clip | Diffussione d aria non motorizzata | AVAILABLE | 24 | 0.45 | 400 | 50 | 150 | 0.003 | https://doc.airzonecloud.com/img/medium/RSDV.jpg
RSDV040015APX | 8435418988527 | Bocchetta s.d.vert Airzone 400x150 mm al chiavistello | Diffussione d aria non motorizzata | AVAILABLE | 24 | 0.45 | 400 | 50 | 150 | 0.003 | https://doc.airzonecloud.com/img/medium/RSDV.jpg
RSDV040015ATMTE |  | Bocchetta motorizzata semplice deflessione v Airzone 400x150 mm al vite | Diffussione d aria motorizzata | AVAILABLE | 240 | 2.45 | 432 | 160 | 182 | 0.01258 | https://doc.airzonecloud.com/img/medium/RSDV_MTE.jpg
RSDV040015ATX | 8435503521646 | Bocchetta s.d.vert Airzone 400x150 mm al vite | Diffussione d aria non motorizzata | AVAILABLE | 24 | 0.45 | 400 | 50 | 150 | 0.003 | https://doc.airzonecloud.com/img/medium/RSDV.jpg
RSDV040015BKMTE | 8435503546472 | Bocchetta motorizzata semplice deflessione v Airzone 400x150 mm bl clip | Diffussione d aria motorizzata | AVAILABLE | 240 | 2.45 | 432 | 160 | 182 | 0.01258 | https://doc.airzonecloud.com/img/medium/RSDV_MTE.jpg
RSDV040015BKRT | 8435418988534 | Bocchetta s.d.vert Airzone +Reg 400x150 mm bl clip | Diffussione d aria non motorizzata | AVAILABLE | 49 | 1.25 | 400 | 130 | 150 | 0.0078 | https://doc.airzonecloud.com/img/medium/RSDV.jpg
RSDV040015BKX | 8435418988541 | Bocchetta s.d.vert Airzone 400x150 mm bl clip | Diffussione d aria non motorizzata | AVAILABLE | 24 | 0.45 | 400 | 50 | 150 | 0.003 | https://doc.airzonecloud.com/img/medium/RSDV.jpg
RSDV040015BPX | 8435418988558 | Bocchetta s.d.vert Airzone 400x150 mm bl chiavistello | Diffussione d aria non motorizzata | AVAILABLE | 24 | 0.45 | 400 | 50 | 150 | 0.003 | https://doc.airzonecloud.com/img/medium/RSDV.jpg
RSDV040015BTMTE |  | Bocchetta motorizzata semplice deflessione v Airzone 400x150 mm bl vite | Diffussione d aria motorizzata | AVAILABLE | 240 | 2.45 | 432 | 160 | 182 | 0.01258 | https://doc.airzonecloud.com/img/medium/RSDV_MTE.jpg
RSDV040015BTX | 8435418988565 | Bocchetta s.d.vert Airzone 400x150 mm bl vite | Diffussione d aria non motorizzata | AVAILABLE | 24 | 0.45 | 400 | 50 | 150 | 0.003 | https://doc.airzonecloud.com/img/medium/RSDV.jpg
RSDV040020AKMTE |  | Bocchetta motorizzata semplice deflessione v Airzone 400x200 mm al clip | Diffussione d aria motorizzata | AVAILABLE | 240 | 2.65 | 432 | 160 | 232 | 0.016036 | https://doc.airzonecloud.com/img/medium/RSDV_MTE.jpg
RSDV040020AKRT | 8435418988572 | Bocchetta s.d.vert Airzone +Reg 400x200 mm al clip | Diffussione d aria non motorizzata | AVAILABLE | 58 | 1.4 | 400 | 130 | 200 | 0.0104 | https://doc.airzonecloud.com/img/medium/RSDV.jpg
RSDV040020AKX | 8435418988589 | Bocchetta s.d.vert Airzone 400x200 mm al clip | Diffussione d aria non motorizzata | AVAILABLE | 27 | 0.5 | 400 | 50 | 200 | 0.004 | https://doc.airzonecloud.com/img/medium/RSDV.jpg
RSDV040020APX | 8435418988596 | Bocchetta s.d.vert Airzone 400x200 mm al chiavistello | Diffussione d aria non motorizzata | AVAILABLE | 27 | 0.5 | 400 | 50 | 200 | 0.004 | https://doc.airzonecloud.com/img/medium/RSDV.jpg
RSDV040020ATMTE |  | Bocchetta motorizzata semplice deflessione v Airzone 400x200 mm al vite | Diffussione d aria motorizzata | AVAILABLE | 240 | 2.65 | 432 | 160 | 232 | 0.016036 | https://doc.airzonecloud.com/img/medium/RSDV_MTE.jpg
RSDV040020ATX | 8435418988602 | Bocchetta s.d.vert Airzone 400x200 mm al vite | Diffussione d aria non motorizzata | AVAILABLE | 27 | 0.5 | 400 | 50 | 200 | 0.004 | https://doc.airzonecloud.com/img/medium/RSDV.jpg
RSDV040020BKMTE | 8435503530945 | Bocchetta motorizzata semplice deflessione v Airzone 400x200 mm bl clip | Diffussione d aria motorizzata | AVAILABLE | 240 | 2.65 | 432 | 160 | 232 | 0.016036 | https://doc.airzonecloud.com/img/medium/RSDV_MTE.jpg
RSDV040020BKRT | 8435418988619 | Bocchetta s.d.vert Airzone +Reg 400x200 mm bl clip | Diffussione d aria non motorizzata | AVAILABLE | 58 | 1.4 | 400 | 130 | 200 | 0.0104 | https://doc.airzonecloud.com/img/medium/RSDV.jpg
RSDV040020BKX | 8435418988626 | Bocchetta s.d.vert Airzone 400x200 mm bl clip | Diffussione d aria non motorizzata | AVAILABLE | 27 | 0.5 | 400 | 50 | 200 | 0.004 | https://doc.airzonecloud.com/img/medium/RSDV.jpg
RSDV040020BPRT | 8435418988633 | Bocchetta s.d.vert Airzone +Reg 400x200 mm bl chiavistello | Diffussione d aria non motorizzata | AVAILABLE | 58 | 1.4 | 400 | 130 | 200 | 0.0104 | https://doc.airzonecloud.com/img/medium/RSDV.jpg
RSDV040020BPX | 8435418988640 | Bocchetta s.d.vert Airzone 400x200 mm bl chiavistello | Diffussione d aria non motorizzata | AVAILABLE | 27 | 0.5 | 400 | 50 | 200 | 0.004 | https://doc.airzonecloud.com/img/medium/RSDV.jpg
RSDV040020BTMTE |  | Bocchetta motorizzata semplice deflessione v Airzone 400x200 mm bl vite | Diffussione d aria motorizzata | AVAILABLE | 240 | 2.65 | 432 | 160 | 232 | 0.016036 | https://doc.airzonecloud.com/img/medium/RSDV_MTE.jpg
RSDV040020BTX | 8435418988657 | Bocchetta s.d.vert Airzone 400x200 mm bl vite | Diffussione d aria non motorizzata | AVAILABLE | 27 | 0.5 | 400 | 50 | 200 | 0.004 | https://doc.airzonecloud.com/img/medium/RSDV.jpg
RSDV040025AKX | 8435418988671 | Bocchetta s.d.vert Airzone 400x250 mm al clip | Diffussione d aria non motorizzata | AVAILABLE | 33 | 0.55 | 400 | 50 | 250 | 0.005 | https://doc.airzonecloud.com/img/medium/RSDV.jpg
RSDV040025APX | 8435503546489 | Bocchetta s.d.vert Airzone 400x250 mm al chiavistello | Diffussione d aria non motorizzata | AVAILABLE | 33 | 0.55 | 400 | 50 | 250 | 0.005 | https://doc.airzonecloud.com/img/medium/RSDV.jpg
RSDV040025ATX |  | Bocchetta s.d.vert Airzone 400x250 mm al vite | Diffussione d aria non motorizzata | AVAILABLE | 33 | 0.55 | 400 | 50 | 250 | 0.005 | https://doc.airzonecloud.com/img/medium/RSDV.jpg
RSDV040025BKX | 8435418988695 | Bocchetta s.d.vert Airzone 400x250 mm bl clip | Diffussione d aria non motorizzata | AVAILABLE | 33 | 0.55 | 400 | 50 | 250 | 0.005 | https://doc.airzonecloud.com/img/medium/RSDV.jpg
RSDV040025BPX | 8435418988701 | Bocchetta s.d.vert Airzone 400x250 mm bl chiavistello | Diffussione d aria non motorizzata | AVAILABLE | 33 | 0.55 | 400 | 50 | 250 | 0.005 | https://doc.airzonecloud.com/img/medium/RSDV.jpg
RSDV040025BTX |  | Bocchetta s.d.vert Airzone 400x250 mm bl vite | Diffussione d aria non motorizzata | AVAILABLE | 33 | 0.55 | 400 | 50 | 250 | 0.005 | https://doc.airzonecloud.com/img/medium/RSDV.jpg
RSDV040030AKX | 8435418988725 | Bocchetta s.d.vert Airzone 400x300 mm al clip | Diffussione d aria non motorizzata | AVAILABLE | 38 | 0.6 | 400 | 50 | 300 | 0.006 | https://doc.airzonecloud.com/img/medium/RSDV.jpg
RSDV040030APX | 8435503546502 | Bocchetta s.d.vert Airzone 400x300 mm al chiavistello | Diffussione d aria non motorizzata | AVAILABLE | 38 | 0.6 | 400 | 50 | 300 | 0.006 | https://doc.airzonecloud.com/img/medium/RSDV.jpg
RSDV040030ATX |  | Bocchetta s.d.vert Airzone 400x300 mm al vite | Diffussione d aria non motorizzata | AVAILABLE | 38 | 0.6 | 400 | 50 | 300 | 0.006 | https://doc.airzonecloud.com/img/medium/RSDV.jpg
RSDV040030BKX | 8435418988749 | Bocchetta s.d.vert Airzone 400x300 mm bl clip | Diffussione d aria non motorizzata | AVAILABLE | 38 | 0.6 | 400 | 50 | 300 | 0.006 | https://doc.airzonecloud.com/img/medium/RSDV.jpg
RSDV040030BPX | 8435418988756 | Bocchetta s.d.vert Airzone 400x300 mm bl chiavistello | Diffussione d aria non motorizzata | AVAILABLE | 38 | 0.6 | 400 | 50 | 300 | 0.006 | https://doc.airzonecloud.com/img/medium/RSDV.jpg
RSDV040030BTX | 8435418988763 | Bocchetta s.d.vert Airzone 400x300 mm bl vite | Diffussione d aria non motorizzata | AVAILABLE | 38 | 0.6 | 400 | 50 | 300 | 0.006 | https://doc.airzonecloud.com/img/medium/RSDV.jpg
RSDV040035AKX | 8435418988787 | Bocchetta s.d.vert Airzone 400x350 mm al clip | Diffussione d aria non motorizzata | AVAILABLE | 41 | 0.65 | 400 | 50 | 350 | 0.007 | https://doc.airzonecloud.com/img/medium/RSDV.jpg
RSDV040035APX |  | Bocchetta s.d.vert Airzone 400x350 mm al chiavistello | Diffussione d aria non motorizzata | AVAILABLE | 41 | 0.65 | 400 | 50 | 350 | 0.007 | https://doc.airzonecloud.com/img/medium/RSDV.jpg
RSDV040035ATX |  | Bocchetta s.d.vert Airzone 400x350 mm al vite | Diffussione d aria non motorizzata | AVAILABLE | 41 | 0.65 | 400 | 50 | 350 | 0.007 | https://doc.airzonecloud.com/img/medium/RSDV.jpg
RSDV040035BKX | 8435418988794 | Bocchetta s.d.vert Airzone 400x350 mm bl clip | Diffussione d aria non motorizzata | AVAILABLE | 41 | 0.65 | 400 | 50 | 350 | 0.007 | https://doc.airzonecloud.com/img/medium/RSDV.jpg
RSDV040035BPX |  | Bocchetta s.d.vert Airzone 400x350 mm bl chiavistello | Diffussione d aria non motorizzata | AVAILABLE | 41 | 0.65 | 400 | 50 | 350 | 0.007 | https://doc.airzonecloud.com/img/medium/RSDV.jpg
RSDV040035BTX |  | Bocchetta s.d.vert Airzone 400x350 mm bl vite | Diffussione d aria non motorizzata | AVAILABLE | 41 | 0.65 | 400 | 50 | 350 | 0.007 | https://doc.airzonecloud.com/img/medium/RSDV.jpg
RSDV045010AKMTE |  | Bocchetta motorizzata semplice deflessione v Airzone 450x100 mm al clip | Diffussione d aria motorizzata | AVAILABLE | 240 | 2.45 | 482 | 160 | 132 | 0.01018 | https://doc.airzonecloud.com/img/medium/RSDV_MTE.jpg
RSDV045010AKRT | 8435418988800 | Bocchetta s.d.vert Airzone +Reg 450x100 mm al clip | Diffussione d aria non motorizzata | AVAILABLE | 44 | 1.25 | 450 | 130 | 100 | 0.00585 | https://doc.airzonecloud.com/img/medium/RSDV.jpg
RSDV045010AKX | 8435418988817 | Bocchetta s.d.vert Airzone 450x100 mm al clip | Diffussione d aria non motorizzata | AVAILABLE | 21 | 0.45 | 450 | 50 | 100 | 0.00225 | https://doc.airzonecloud.com/img/medium/RSDV.jpg
RSDV045010APX |  | Bocchetta s.d.vert Airzone 450x100 mm al chiavistello | Diffussione d aria non motorizzata | AVAILABLE | 21 | 0.45 | 450 | 50 | 100 | 0.00225 | https://doc.airzonecloud.com/img/medium/RSDV.jpg
RSDV045010ATMTE |  | Bocchetta motorizzata semplice deflessione v Airzone 450x100 mm al vite | Diffussione d aria motorizzata | AVAILABLE | 240 | 2.45 | 482 | 160 | 132 | 0.01018 | https://doc.airzonecloud.com/img/medium/RSDV_MTE.jpg
RSDV045010ATX |  | Bocchetta s.d.vert Airzone 450x100 mm al vite | Diffussione d aria non motorizzata | AVAILABLE | 21 | 0.45 | 450 | 50 | 100 | 0.00225 | https://doc.airzonecloud.com/img/medium/RSDV.jpg
RSDV045010BKMTE |  | Bocchetta motorizzata semplice deflessione v Airzone 450x100 mm bl clip | Diffussione d aria motorizzata | AVAILABLE | 240 | 2.45 | 482 | 160 | 132 | 0.01018 | https://doc.airzonecloud.com/img/medium/RSDV_MTE.jpg
RSDV045010BKRT | 8435418988824 | Bocchetta s.d.vert Airzone +Reg 450x100 mm bl clip | Diffussione d aria non motorizzata | AVAILABLE | 44 | 1.25 | 450 | 130 | 100 | 0.00585 | https://doc.airzonecloud.com/img/medium/RSDV.jpg
RSDV045010BKX | 8435418988831 | Bocchetta s.d.vert Airzone 450x100 mm bl clip | Diffussione d aria non motorizzata | AVAILABLE | 21 | 0.45 | 450 | 50 | 100 | 0.00225 | https://doc.airzonecloud.com/img/medium/RSDV.jpg
RSDV045010BPX |  | Bocchetta s.d.vert Airzone 450x100 mm bl chiavistello | Diffussione d aria non motorizzata | AVAILABLE | 21 | 0.45 | 450 | 50 | 100 | 0.00225 | https://doc.airzonecloud.com/img/medium/RSDV.jpg
RSDV045010BTMTE |  | Bocchetta motorizzata semplice deflessione v Airzone 450x100 mm bl vite | Diffussione d aria motorizzata | AVAILABLE | 240 | 2.45 | 482 | 160 | 132 | 0.01018 | https://doc.airzonecloud.com/img/medium/RSDV_MTE.jpg
RSDV045010BTX |  | Bocchetta s.d.vert Airzone 450x100 mm bl vite | Diffussione d aria non motorizzata | AVAILABLE | 21 | 0.45 | 450 | 50 | 100 | 0.00225 | https://doc.airzonecloud.com/img/medium/RSDV.jpg
RSDV045015AKMTE |  | Bocchetta motorizzata semplice deflessione v Airzone 450x150 mm al clip | Diffussione d aria motorizzata | AVAILABLE | 240 | 2.65 | 482 | 160 | 182 | 0.014036 | https://doc.airzonecloud.com/img/medium/RSDV_MTE.jpg
RSDV045015AKX | 8435418988848 | Bocchetta s.d.vert Airzone 450x150 mm al clip | Diffussione d aria non motorizzata | AVAILABLE | 24 | 0.5 | 450 | 50 | 150 | 0.003375 | https://doc.airzonecloud.com/img/medium/RSDV.jpg
RSDV045015APX |  | Bocchetta s.d.vert Airzone 450x150 mm al chiavistello | Diffussione d aria non motorizzata | AVAILABLE | 24 | 0.5 | 450 | 50 | 150 | 0.003375 | https://doc.airzonecloud.com/img/medium/RSDV.jpg
RSDV045015ATMTE |  | Bocchetta motorizzata semplice deflessione v Airzone 450x150 mm al vite | Diffussione d aria motorizzata | AVAILABLE | 240 | 2.65 | 482 | 160 | 182 | 0.014036 | https://doc.airzonecloud.com/img/medium/RSDV_MTE.jpg
RSDV045015ATX | 8435418988855 | Bocchetta s.d.vert Airzone 450x150 mm al vite | Diffussione d aria non motorizzata | AVAILABLE | 24 | 0.5 | 450 | 50 | 150 | 0.003375 | https://doc.airzonecloud.com/img/medium/RSDV.jpg
RSDV045015BKMTE |  | Bocchetta motorizzata semplice deflessione v Airzone 450x150 mm bl clip | Diffussione d aria motorizzata | AVAILABLE | 240 | 2.65 | 482 | 160 | 182 | 0.014036 | https://doc.airzonecloud.com/img/medium/RSDV_MTE.jpg
RSDV045015BKRT | 8435418988862 | Bocchetta s.d.vert Airzone +Reg 450x150 mm bl clip | Diffussione d aria non motorizzata | AVAILABLE | 52 | 1.4 | 450 | 130 | 150 | 0.008775 | https://doc.airzonecloud.com/img/medium/RSDV.jpg
RSDV045015BKX | 8435418988879 | Bocchetta s.d.vert Airzone 450x150 mm bl clip | Diffussione d aria non motorizzata | AVAILABLE | 24 | 0.5 | 450 | 50 | 150 | 0.003375 | https://doc.airzonecloud.com/img/medium/RSDV.jpg
RSDV045015BPX | 8435418988886 | Bocchetta s.d.vert Airzone 450x150 mm bl chiavistello | Diffussione d aria non motorizzata | AVAILABLE | 24 | 0.5 | 450 | 50 | 150 | 0.003375 | https://doc.airzonecloud.com/img/medium/RSDV.jpg
RSDV045015BTMTE |  | Bocchetta motorizzata semplice deflessione v Airzone 450x150 mm bl vite | Diffussione d aria motorizzata | AVAILABLE | 240 | 2.65 | 482 | 160 | 182 | 0.014036 | https://doc.airzonecloud.com/img/medium/RSDV_MTE.jpg
RSDV045015BTX | 8435418988893 | Bocchetta s.d.vert Airzone 450x150 mm bl vite | Diffussione d aria non motorizzata | AVAILABLE | 24 | 0.5 | 450 | 50 | 150 | 0.003375 | https://doc.airzonecloud.com/img/medium/RSDV.jpg
RSDV045020AKMTE |  | Bocchetta motorizzata semplice deflessione v Airzone 450x200 mm al clip | Diffussione d aria motorizzata | AVAILABLE | 240 | 2.75 | 482 | 160 | 232 | 0.017892 | https://doc.airzonecloud.com/img/medium/RSDV_MTE.jpg
RSDV045020AKX | 8435418988909 | Bocchetta s.d.vert Airzone 450x200 mm al clip | Diffussione d aria non motorizzata | AVAILABLE | 29 | 0.55 | 450 | 50 | 200 | 0.0045 | https://doc.airzonecloud.com/img/medium/RSDV.jpg
RSDV045020APX |  | Bocchetta s.d.vert Airzone 450x200 mm al chiavistello | Diffussione d aria non motorizzata | AVAILABLE | 29 | 0.55 | 450 | 50 | 200 | 0.0045 | https://doc.airzonecloud.com/img/medium/RSDV.jpg
RSDV045020ATMTE |  | Bocchetta motorizzata semplice deflessione v Airzone 450x200 mm al vite | Diffussione d aria motorizzata | AVAILABLE | 240 | 2.75 | 482 | 160 | 232 | 0.017892 | https://doc.airzonecloud.com/img/medium/RSDV_MTE.jpg
RSDV045020ATX |  | Bocchetta s.d.vert Airzone 450x200 mm al vite | Diffussione d aria non motorizzata | AVAILABLE | 29 | 0.55 | 450 | 50 | 200 | 0.0045 | https://doc.airzonecloud.com/img/medium/RSDV.jpg
RSDV045020BKMTE |  | Bocchetta motorizzata semplice deflessione v Airzone 450x200 mm bl clip | Diffussione d aria motorizzata | AVAILABLE | 240 | 2.75 | 482 | 160 | 232 | 0.017892 | https://doc.airzonecloud.com/img/medium/RSDV_MTE.jpg
RSDV045020BKRT | 8435418988916 | Bocchetta s.d.vert Airzone +Reg 450x200 mm bl clip | Diffussione d aria non motorizzata | AVAILABLE | 62 | 1.55 | 450 | 130 | 200 | 0.0117 | https://doc.airzonecloud.com/img/medium/RSDV.jpg
RSDV045020BKX | 8435418988923 | Bocchetta s.d.vert Airzone 450x200 mm bl clip | Diffussione d aria non motorizzata | AVAILABLE | 29 | 0.55 | 450 | 50 | 200 | 0.0045 | https://doc.airzonecloud.com/img/medium/RSDV.jpg
RSDV045020BPX |  | Bocchetta s.d.vert Airzone 450x200 mm bl chiavistello | Diffussione d aria non motorizzata | AVAILABLE | 29 | 0.55 | 450 | 50 | 200 | 0.0045 | https://doc.airzonecloud.com/img/medium/RSDV.jpg
RSDV045020BTMTE |  | Bocchetta motorizzata semplice deflessione v Airzone 450x200 mm bl vite | Diffussione d aria motorizzata | AVAILABLE | 240 | 2.75 | 482 | 160 | 232 | 0.017892 | https://doc.airzonecloud.com/img/medium/RSDV_MTE.jpg
RSDV045020BTX |  | Bocchetta s.d.vert Airzone 450x200 mm bl vite | Diffussione d aria non motorizzata | AVAILABLE | 29 | 0.55 | 450 | 50 | 200 | 0.0045 | https://doc.airzonecloud.com/img/medium/RSDV.jpg
RSDV045025AKX | 8435503521653 | Bocchetta s.d.vert Airzone 450x250 mm al clip | Diffussione d aria non motorizzata | AVAILABLE | 36 | 0.6 | 450 | 50 | 250 | 0.005625 | https://doc.airzonecloud.com/img/medium/RSDV.jpg
RSDV045025APX |  | Bocchetta s.d.vert Airzone 450x250 mm al chiavistello | Diffussione d aria non motorizzata | AVAILABLE | 36 | 0.6 | 450 | 50 | 250 | 0.005625 | https://doc.airzonecloud.com/img/medium/RSDV.jpg
RSDV045025ATX |  | Bocchetta s.d.vert Airzone 450x250 mm al vite | Diffussione d aria non motorizzata | AVAILABLE | 36 | 0.6 | 450 | 50 | 250 | 0.005625 | https://doc.airzonecloud.com/img/medium/RSDV.jpg
RSDV045025BKX | 8435418988947 | Bocchetta s.d.vert Airzone 450x250 mm bl clip | Diffussione d aria non motorizzata | AVAILABLE | 36 | 0.6 | 450 | 50 | 250 | 0.005625 | https://doc.airzonecloud.com/img/medium/RSDV.jpg
RSDV045025BPX |  | Bocchetta s.d.vert Airzone 450x250 mm bl chiavistello | Diffussione d aria non motorizzata | AVAILABLE | 36 | 0.6 | 450 | 50 | 250 | 0.005625 | https://doc.airzonecloud.com/img/medium/RSDV.jpg
RSDV045025BTX |  | Bocchetta s.d.vert Airzone 450x250 mm bl vite | Diffussione d aria non motorizzata | AVAILABLE | 36 | 0.6 | 450 | 50 | 250 | 0.005625 | https://doc.airzonecloud.com/img/medium/RSDV.jpg
RSDV045030AKX | 8435418988961 | Bocchetta s.d.vert Airzone 450x300 mm al clip | Diffussione d aria non motorizzata | AVAILABLE | 39 | 0.65 | 450 | 50 | 300 | 0.00675 | https://doc.airzonecloud.com/img/medium/RSDV.jpg
RSDV045030APX |  | Bocchetta s.d.vert Airzone 450x300 mm al chiavistello | Diffussione d aria non motorizzata | AVAILABLE | 39 | 0.65 | 450 | 50 | 300 | 0.00675 | https://doc.airzonecloud.com/img/medium/RSDV.jpg
RSDV045030ATX |  | Bocchetta s.d.vert Airzone 450x300 mm al vite | Diffussione d aria non motorizzata | AVAILABLE | 39 | 0.65 | 450 | 50 | 300 | 0.00675 | https://doc.airzonecloud.com/img/medium/RSDV.jpg
RSDV045030BKX | 8435418988992 | Bocchetta s.d.vert Airzone 450x300 mm bl clip | Diffussione d aria non motorizzata | AVAILABLE | 39 | 0.65 | 450 | 50 | 300 | 0.00675 | https://doc.airzonecloud.com/img/medium/RSDV.jpg
RSDV045030BPX |  | Bocchetta s.d.vert Airzone 450x300 mm bl chiavistello | Diffussione d aria non motorizzata | AVAILABLE | 39 | 0.65 | 450 | 50 | 300 | 0.00675 | https://doc.airzonecloud.com/img/medium/RSDV.jpg
RSDV045030BTX |  | Bocchetta s.d.vert Airzone 450x300 mm bl vite | Diffussione d aria non motorizzata | AVAILABLE | 39 | 0.65 | 450 | 50 | 300 | 0.00675 | https://doc.airzonecloud.com/img/medium/RSDV.jpg
RSDV045035AKX | 8435503521660 | Bocchetta s.d.vert Airzone 450x350 mm al clip | Diffussione d aria non motorizzata | AVAILABLE | 43 | 0.7 | 450 | 50 | 350 | 0.007875 | https://doc.airzonecloud.com/img/medium/RSDV.jpg
RSDV045035APX |  | Bocchetta s.d.vert Airzone 450x350 mm al chiavistello | Diffussione d aria non motorizzata | AVAILABLE | 43 | 0.7 | 450 | 50 | 350 | 0.007875 | https://doc.airzonecloud.com/img/medium/RSDV.jpg
RSDV045035ATX |  | Bocchetta s.d.vert Airzone 450x350 mm al vite | Diffussione d aria non motorizzata | AVAILABLE | 43 | 0.7 | 450 | 50 | 350 | 0.007875 | https://doc.airzonecloud.com/img/medium/RSDV.jpg
RSDV045035BKX | 8435418989005 | Bocchetta s.d.vert Airzone 450x350 mm bl clip | Diffussione d aria non motorizzata | AVAILABLE | 43 | 0.7 | 450 | 50 | 350 | 0.007875 | https://doc.airzonecloud.com/img/medium/RSDV.jpg
RSDV045035BPX |  | Bocchetta s.d.vert Airzone 450x350 mm bl chiavistello | Diffussione d aria non motorizzata | AVAILABLE | 43 | 0.7 | 450 | 50 | 350 | 0.007875 | https://doc.airzonecloud.com/img/medium/RSDV.jpg
RSDV045035BTX |  | Bocchetta s.d.vert Airzone 450x350 mm bl vite | Diffussione d aria non motorizzata | AVAILABLE | 43 | 0.7 | 450 | 50 | 350 | 0.007875 | https://doc.airzonecloud.com/img/medium/RSDV.jpg
RSDV045040AKX | 8435418989029 | Bocchetta s.d.vert Airzone 450x400 mm al clip | Diffussione d aria non motorizzata | AVAILABLE | 48 | 0.75 | 450 | 50 | 400 | 0.009 | https://doc.airzonecloud.com/img/medium/RSDV.jpg
RSDV045040APX |  | Bocchetta s.d.vert Airzone 450x400 mm al chiavistello | Diffussione d aria non motorizzata | AVAILABLE | 48 | 0.75 | 450 | 50 | 400 | 0.009 | https://doc.airzonecloud.com/img/medium/RSDV.jpg
RSDV045040ATX |  | Bocchetta s.d.vert Airzone 450x400 mm al vite | Diffussione d aria non motorizzata | AVAILABLE | 48 | 0.75 | 450 | 50 | 400 | 0.009 | https://doc.airzonecloud.com/img/medium/RSDV.jpg
RSDV045040BKX | 8435418989036 | Bocchetta s.d.vert Airzone 450x400 mm bl clip | Diffussione d aria non motorizzata | AVAILABLE | 48 | 0.75 | 450 | 50 | 400 | 0.009 | https://doc.airzonecloud.com/img/medium/RSDV.jpg
RSDV045040BPX |  | Bocchetta s.d.vert Airzone 450x400 mm bl chiavistello | Diffussione d aria non motorizzata | AVAILABLE | 48 | 0.75 | 450 | 50 | 400 | 0.009 | https://doc.airzonecloud.com/img/medium/RSDV.jpg
RSDV045040BTX |  | Bocchetta s.d.vert Airzone 450x400 mm bl vite | Diffussione d aria non motorizzata | AVAILABLE | 48 | 0.75 | 450 | 50 | 400 | 0.009 | https://doc.airzonecloud.com/img/medium/RSDV.jpg
RSDV050010AKMTE |  | Bocchetta motorizzata semplice deflessione v Airzone 500x100 mm al clip | Diffussione d aria motorizzata | AVAILABLE | 240 | 2.65 | 532 | 160 | 132 | 0.011236 | https://doc.airzonecloud.com/img/medium/RSDV_MTE.jpg
RSDV050010AKRT | 8435418989043 | Bocchetta s.d.vert Airzone +Reg 500x100 mm al clip | Diffussione d aria non motorizzata | AVAILABLE | 48 | 1.4 | 500 | 130 | 100 | 0.0065 | https://doc.airzonecloud.com/img/medium/RSDV.jpg
RSDV050010AKX | 8435418989050 | Bocchetta s.d.vert Airzone 500x100 mm al clip | Diffussione d aria non motorizzata | AVAILABLE | 22 | 0.5 | 500 | 50 | 100 | 0.0025 | https://doc.airzonecloud.com/img/medium/RSDV.jpg
RSDV050010APX | 8435418989067 | Bocchetta s.d.vert Airzone 500x100 mm al chiavistello | Diffussione d aria non motorizzata | AVAILABLE | 22 | 0.5 | 500 | 50 | 100 | 0.0025 | https://doc.airzonecloud.com/img/medium/RSDV.jpg
RSDV050010ATMTE |  | Bocchetta motorizzata semplice deflessione v Airzone 500x100 mm al vite | Diffussione d aria motorizzata | AVAILABLE | 240 | 2.65 | 532 | 160 | 132 | 0.011236 | https://doc.airzonecloud.com/img/medium/RSDV_MTE.jpg
RSDV050010ATX | 8435503546519 | Bocchetta s.d.vert Airzone 500x100 mm al vite | Diffussione d aria non motorizzata | AVAILABLE | 22 | 0.5 | 500 | 50 | 100 | 0.0025 | https://doc.airzonecloud.com/img/medium/RSDV.jpg
RSDV050010BKMTE |  | Bocchetta motorizzata semplice deflessione v Airzone 500x100 mm bl clip | Diffussione d aria motorizzata | AVAILABLE | 240 | 2.65 | 532 | 160 | 132 | 0.011236 | https://doc.airzonecloud.com/img/medium/RSDV_MTE.jpg
RSDV050010BKRT | 8435503521677 | Bocchetta s.d.vert Airzone +Reg 500x100 mm bl clip | Diffussione d aria non motorizzata | AVAILABLE | 48 | 1.4 | 500 | 130 | 100 | 0.0065 | https://doc.airzonecloud.com/img/medium/RSDV.jpg
RSDV050010BKX | 8435418989074 | Bocchetta s.d.vert Airzone 500x100 mm bl clip | Diffussione d aria non motorizzata | AVAILABLE | 22 | 0.5 | 500 | 50 | 100 | 0.0025 | https://doc.airzonecloud.com/img/medium/RSDV.jpg
RSDV050010BPX | 8435418989081 | Bocchetta s.d.vert Airzone 500x100 mm bl chiavistello | Diffussione d aria non motorizzata | AVAILABLE | 22 | 0.5 | 500 | 50 | 100 | 0.0025 | https://doc.airzonecloud.com/img/medium/RSDV.jpg
RSDV050010BTMTE |  | Bocchetta motorizzata semplice deflessione v Airzone 500x100 mm bl vite | Diffussione d aria motorizzata | AVAILABLE | 240 | 2.65 | 532 | 160 | 132 | 0.011236 | https://doc.airzonecloud.com/img/medium/RSDV_MTE.jpg
RSDV050010BTX |  | Bocchetta s.d.vert Airzone 500x100 mm bl vite | Diffussione d aria non motorizzata | AVAILABLE | 22 | 0.5 | 500 | 50 | 100 | 0.0025 | https://doc.airzonecloud.com/img/medium/RSDV.jpg
RSDV050015AKMTE |  | Bocchetta motorizzata semplice deflessione v Airzone 500x150 mm al clip | Diffussione d aria motorizzata | AVAILABLE | 240 | 2.75 | 532 | 160 | 182 | 0.015492 | https://doc.airzonecloud.com/img/medium/RSDV_MTE.jpg
RSDV050015AKRT | 8435418989104 | Bocchetta s.d.vert Airzone +Reg 500x150 mm al clip | Diffussione d aria non motorizzata | AVAILABLE | 56 | 1.55 | 500 | 130 | 150 | 0.00975 | https://doc.airzonecloud.com/img/medium/RSDV.jpg
RSDV050015AKX | 8435418989111 | Bocchetta s.d.vert Airzone 500x150 mm al clip | Diffussione d aria non motorizzata | AVAILABLE | 27 | 0.55 | 500 | 50 | 150 | 0.00375 | https://doc.airzonecloud.com/img/medium/RSDV.jpg
RSDV050015APX | 8435418989128 | Bocchetta s.d.vert Airzone 500x150 mm al chiavistello | Diffussione d aria non motorizzata | AVAILABLE | 27 | 0.55 | 500 | 50 | 150 | 0.00375 | https://doc.airzonecloud.com/img/medium/RSDV.jpg
RSDV050015ATMTE |  | Bocchetta motorizzata semplice deflessione v Airzone 500x150 mm al vite | Diffussione d aria motorizzata | AVAILABLE | 240 | 2.75 | 532 | 160 | 182 | 0.015492 | https://doc.airzonecloud.com/img/medium/RSDV_MTE.jpg
RSDV050015ATX | 8435503546526 | Bocchetta s.d.vert Airzone 500x150 mm al vite | Diffussione d aria non motorizzata | AVAILABLE | 27 | 0.55 | 500 | 50 | 150 | 0.00375 | https://doc.airzonecloud.com/img/medium/RSDV.jpg
RSDV050015BKMTE |  | Bocchetta motorizzata semplice deflessione v Airzone 500x150 mm bl clip | Diffussione d aria motorizzata | AVAILABLE | 240 | 2.75 | 532 | 160 | 182 | 0.015492 | https://doc.airzonecloud.com/img/medium/RSDV_MTE.jpg
RSDV050015BKRT | 8435418989135 | Bocchetta s.d.vert Airzone +Reg 500x150 mm bl clip | Diffussione d aria non motorizzata | AVAILABLE | 56 | 1.55 | 500 | 130 | 150 | 0.00975 | https://doc.airzonecloud.com/img/medium/RSDV.jpg
RSDV050015BKX | 8435418989142 | Bocchetta s.d.vert Airzone 500x150 mm bl clip | Diffussione d aria non motorizzata | AVAILABLE | 27 | 0.55 | 500 | 50 | 150 | 0.00375 | https://doc.airzonecloud.com/img/medium/RSDV.jpg
RSDV050015BPX | 8435418989159 | Bocchetta s.d.vert Airzone 500x150 mm bl chiavistello | Diffussione d aria non motorizzata | AVAILABLE | 27 | 0.55 | 500 | 50 | 150 | 0.00375 | https://doc.airzonecloud.com/img/medium/RSDV.jpg
RSDV050015BTMTE |  | Bocchetta motorizzata semplice deflessione v Airzone 500x150 mm bl vite | Diffussione d aria motorizzata | AVAILABLE | 240 | 2.75 | 532 | 160 | 182 | 0.015492 | https://doc.airzonecloud.com/img/medium/RSDV_MTE.jpg
RSDV050015BTX |  | Bocchetta s.d.vert Airzone 500x150 mm bl vite | Diffussione d aria non motorizzata | AVAILABLE | 27 | 0.55 | 500 | 50 | 150 | 0.00375 | https://doc.airzonecloud.com/img/medium/RSDV.jpg
RSDV050020AKMTE |  | Bocchetta motorizzata semplice deflessione v Airzone 500x200 mm al clip | Diffussione d aria motorizzata | AVAILABLE | 240 | 2.95 | 532 | 160 | 232 | 0.019748 | https://doc.airzonecloud.com/img/medium/RSDV_MTE.jpg
RSDV050020AKRT | 8435418989173 | Bocchetta s.d.vert Airzone +Reg 500x200 mm al clip | Diffussione d aria non motorizzata | AVAILABLE | 66 | 1.7 | 500 | 130 | 200 | 0.013 | https://doc.airzonecloud.com/img/medium/RSDV.jpg
RSDV050020AKX | 8435418989180 | Bocchetta s.d.vert Airzone 500x200 mm al clip | Diffussione d aria non motorizzata | AVAILABLE | 31 | 0.6 | 500 | 50 | 200 | 0.005 | https://doc.airzonecloud.com/img/medium/RSDV.jpg
RSDV050020APX | 8435418989197 | Bocchetta s.d.vert Airzone 500x200 mm al chiavistello | Diffussione d aria non motorizzata | AVAILABLE | 31 | 0.6 | 500 | 50 | 200 | 0.005 | https://doc.airzonecloud.com/img/medium/RSDV.jpg
RSDV050020ATMTE |  | Bocchetta motorizzata semplice deflessione v Airzone 500x200 mm al vite | Diffussione d aria motorizzata | AVAILABLE | 240 | 2.95 | 532 | 160 | 232 | 0.019748 | https://doc.airzonecloud.com/img/medium/RSDV_MTE.jpg
RSDV050020ATX | 8435418989203 | Bocchetta s.d.vert Airzone 500x200 mm al vite | Diffussione d aria non motorizzata | AVAILABLE | 31 | 0.6 | 500 | 50 | 200 | 0.005 | https://doc.airzonecloud.com/img/medium/RSDV.jpg
RSDV050020BKMTE |  | Bocchetta motorizzata semplice deflessione v Airzone 500x200 mm bl clip | Diffussione d aria motorizzata | AVAILABLE | 240 | 2.95 | 532 | 160 | 232 | 0.019748 | https://doc.airzonecloud.com/img/medium/RSDV_MTE.jpg
RSDV050020BKRT | 8435418989210 | Bocchetta s.d.vert Airzone +Reg 500x200 mm bl clip | Diffussione d aria non motorizzata | AVAILABLE | 66 | 1.7 | 500 | 130 | 200 | 0.013 | https://doc.airzonecloud.com/img/medium/RSDV.jpg
RSDV050020BKX | 8435418989227 | Bocchetta s.d.vert Airzone 500x200 mm bl clip | Diffussione d aria non motorizzata | AVAILABLE | 31 | 0.6 | 500 | 50 | 200 | 0.005 | https://doc.airzonecloud.com/img/medium/RSDV.jpg
RSDV050020BPX | 8435418989234 | Bocchetta s.d.vert Airzone 500x200 mm bl chiavistello | Diffussione d aria non motorizzata | AVAILABLE | 31 | 0.6 | 500 | 50 | 200 | 0.005 | https://doc.airzonecloud.com/img/medium/RSDV.jpg
RSDV050020BTMTE | 8435418989241 | Bocchetta motorizzata semplice deflessione v Airzone 500x200 mm bl vite | Diffussione d aria motorizzata | AVAILABLE | 240 | 2.95 | 532 | 160 | 232 | 0.019748 | https://doc.airzonecloud.com/img/medium/RSDV_MTE.jpg
RSDV050020BTX | 8435418989258 | Bocchetta s.d.vert Airzone 500x200 mm bl vite | Diffussione d aria non motorizzata | AVAILABLE | 31 | 0.6 | 500 | 50 | 200 | 0.005 | https://doc.airzonecloud.com/img/medium/RSDV.jpg
RSDV050025AKX | 8435418989289 | Bocchetta s.d.vert Airzone 500x250 mm al clip | Diffussione d aria non motorizzata | AVAILABLE | 39 | 0.65 | 500 | 50 | 250 | 0.00625 | https://doc.airzonecloud.com/img/medium/RSDV.jpg
RSDV050025APX | 8435418989296 | Bocchetta s.d.vert Airzone 500x250 mm al chiavistello | Diffussione d aria non motorizzata | AVAILABLE | 39 | 0.65 | 500 | 50 | 250 | 0.00625 | https://doc.airzonecloud.com/img/medium/RSDV.jpg
RSDV050025ATX |  | Bocchetta s.d.vert Airzone 500x250 mm al vite | Diffussione d aria non motorizzata | AVAILABLE | 39 | 0.65 | 500 | 50 | 250 | 0.00625 | https://doc.airzonecloud.com/img/medium/RSDV.jpg
RSDV050025BKX | 8435418989319 | Bocchetta s.d.vert Airzone 500x250 mm bl clip | Diffussione d aria non motorizzata | AVAILABLE | 39 | 0.65 | 500 | 50 | 250 | 0.00625 | https://doc.airzonecloud.com/img/medium/RSDV.jpg
RSDV050025BPX | 8435418989326 | Bocchetta s.d.vert Airzone 500x250 mm bl chiavistello | Diffussione d aria non motorizzata | AVAILABLE | 39 | 0.65 | 500 | 50 | 250 | 0.00625 | https://doc.airzonecloud.com/img/medium/RSDV.jpg
RSDV050025BTX |  | Bocchetta s.d.vert Airzone 500x250 mm bl vite | Diffussione d aria non motorizzata | AVAILABLE | 39 | 0.65 | 500 | 50 | 250 | 0.00625 | https://doc.airzonecloud.com/img/medium/RSDV.jpg
RSDV050030AKX | 8435418989340 | Bocchetta s.d.vert Airzone 500x300 mm al clip | Diffussione d aria non motorizzata | AVAILABLE | 43 | 0.7 | 500 | 50 | 300 | 0.0075 | https://doc.airzonecloud.com/img/medium/RSDV.jpg
RSDV050030APX | 8435418989357 | Bocchetta s.d.vert Airzone 500x300 mm al chiavistello | Diffussione d aria non motorizzata | AVAILABLE | 43 | 0.7 | 500 | 50 | 300 | 0.0075 | https://doc.airzonecloud.com/img/medium/RSDV.jpg
RSDV050030ATX | 8435418989364 | Bocchetta s.d.vert Airzone 500x300 mm al vite | Diffussione d aria non motorizzata | AVAILABLE | 43 | 0.7 | 500 | 50 | 300 | 0.0075 | https://doc.airzonecloud.com/img/medium/RSDV.jpg
RSDV050030BKX | 8435418989388 | Bocchetta s.d.vert Airzone 500x300 mm bl clip | Diffussione d aria non motorizzata | AVAILABLE | 43 | 0.7 | 500 | 50 | 300 | 0.0075 | https://doc.airzonecloud.com/img/medium/RSDV.jpg
RSDV050030BPX | 8435418989395 | Bocchetta s.d.vert Airzone 500x300 mm bl chiavistello | Diffussione d aria non motorizzata | AVAILABLE | 43 | 0.7 | 500 | 50 | 300 | 0.0075 | https://doc.airzonecloud.com/img/medium/RSDV.jpg
RSDV050030BTX |  | Bocchetta s.d.vert Airzone 500x300 mm bl vite | Diffussione d aria non motorizzata | AVAILABLE | 43 | 0.7 | 500 | 50 | 300 | 0.0075 | https://doc.airzonecloud.com/img/medium/RSDV.jpg
RSDV050035AKX | 8435418989401 | Bocchetta s.d.vert Airzone 500x350 mm al clip | Diffussione d aria non motorizzata | AVAILABLE | 48 | 0.75 | 500 | 50 | 350 | 0.00875 | https://doc.airzonecloud.com/img/medium/RSDV.jpg
RSDV050035APX |  | Bocchetta s.d.vert Airzone 500x350 mm al chiavistello | Diffussione d aria non motorizzata | AVAILABLE | 48 | 0.75 | 500 | 50 | 350 | 0.00875 | https://doc.airzonecloud.com/img/medium/RSDV.jpg
RSDV050035ATX |  | Bocchetta s.d.vert Airzone 500x350 mm al vite | Diffussione d aria non motorizzata | AVAILABLE | 48 | 0.75 | 500 | 50 | 350 | 0.00875 | https://doc.airzonecloud.com/img/medium/RSDV.jpg
RSDV050035BKX | 8435418989418 | Bocchetta s.d.vert Airzone 500x350 mm bl clip | Diffussione d aria non motorizzata | AVAILABLE | 48 | 0.75 | 500 | 50 | 350 | 0.00875 | https://doc.airzonecloud.com/img/medium/RSDV.jpg
RSDV050035BPX | 8435418989425 | Bocchetta s.d.vert Airzone 500x350 mm bl chiavistello | Diffussione d aria non motorizzata | AVAILABLE | 48 | 0.75 | 500 | 50 | 350 | 0.00875 | https://doc.airzonecloud.com/img/medium/RSDV.jpg
RSDV050035BTX |  | Bocchetta s.d.vert Airzone 500x350 mm bl vite | Diffussione d aria non motorizzata | AVAILABLE | 48 | 0.75 | 500 | 50 | 350 | 0.00875 | https://doc.airzonecloud.com/img/medium/RSDV.jpg
RSDV050040AKX | 8435418989432 | Bocchetta s.d.vert Airzone 500x400 mm al clip | Diffussione d aria non motorizzata | AVAILABLE | 51 | 0.8 | 500 | 50 | 400 | 0.01 | https://doc.airzonecloud.com/img/medium/RSDV.jpg
RSDV050040APX |  | Bocchetta s.d.vert Airzone 500x400 mm al chiavistello | Diffussione d aria non motorizzata | AVAILABLE | 51 | 0.8 | 500 | 50 | 400 | 0.01 | https://doc.airzonecloud.com/img/medium/RSDV.jpg
RSDV050040ATX |  | Bocchetta s.d.vert Airzone 500x400 mm al vite | Diffussione d aria non motorizzata | AVAILABLE | 51 | 0.8 | 500 | 50 | 400 | 0.01 | https://doc.airzonecloud.com/img/medium/RSDV.jpg
RSDV050040BKX | 8435418989456 | Bocchetta s.d.vert Airzone 500x400 mm bl clip | Diffussione d aria non motorizzata | AVAILABLE | 51 | 0.8 | 500 | 50 | 400 | 0.01 | https://doc.airzonecloud.com/img/medium/RSDV.jpg
RSDV050040BPX | 8435418989463 | Bocchetta s.d.vert Airzone 500x400 mm bl chiavistello | Diffussione d aria non motorizzata | AVAILABLE | 51 | 0.8 | 500 | 50 | 400 | 0.01 | https://doc.airzonecloud.com/img/medium/RSDV.jpg
RSDV050040BTX | 8435418989470 | Bocchetta s.d.vert Airzone 500x400 mm bl vite | Diffussione d aria non motorizzata | AVAILABLE | 51 | 0.8 | 500 | 50 | 400 | 0.01 | https://doc.airzonecloud.com/img/medium/RSDV.jpg
RSDV050045AKX | 8435418989487 | Bocchetta s.d.vert Airzone 500x450 mm al clip | Diffussione d aria non motorizzata | AVAILABLE | 56 | 0.85 | 500 | 50 | 450 | 0.01125 | https://doc.airzonecloud.com/img/medium/RSDV.jpg
RSDV050045APX |  | Bocchetta s.d.vert Airzone 500x450 mm al chiavistello | Diffussione d aria non motorizzata | AVAILABLE | 56 | 0.85 | 500 | 50 | 450 | 0.01125 | https://doc.airzonecloud.com/img/medium/RSDV.jpg
RSDV050045ATX | 8435503546540 | Bocchetta s.d.vert Airzone 500x450 mm al vite | Diffussione d aria non motorizzata | AVAILABLE | 56 | 0.85 | 500 | 50 | 450 | 0.01125 | https://doc.airzonecloud.com/img/medium/RSDV.jpg
RSDV050045BKX | 8435418989494 | Bocchetta s.d.vert Airzone 500x450 mm bl clip | Diffussione d aria non motorizzata | AVAILABLE | 56 | 0.85 | 500 | 50 | 450 | 0.01125 | https://doc.airzonecloud.com/img/medium/RSDV.jpg
RSDV050045BPX |  | Bocchetta s.d.vert Airzone 500x450 mm bl chiavistello | Diffussione d aria non motorizzata | AVAILABLE | 56 | 0.85 | 500 | 50 | 450 | 0.01125 | https://doc.airzonecloud.com/img/medium/RSDV.jpg
RSDV050045BTX |  | Bocchetta s.d.vert Airzone 500x450 mm bl vite | Diffussione d aria non motorizzata | AVAILABLE | 56 | 0.85 | 500 | 50 | 450 | 0.01125 | https://doc.airzonecloud.com/img/medium/RSDV.jpg
RSDV055010AKMTE |  | Bocchetta motorizzata semplice deflessione v Airzone 550x100 mm al clip | Diffussione d aria motorizzata | AVAILABLE | 240 | 2.75 | 582 | 160 | 132 | 0.012292 | https://doc.airzonecloud.com/img/medium/RSDV_MTE.jpg
RSDV055010AKX |  | Bocchetta s.d.vert Airzone 550x100 mm al clip | Diffussione d aria non motorizzata | AVAILABLE | 27 | 0.55 | 550 | 50 | 100 | 0.00275 | https://doc.airzonecloud.com/img/medium/RSDV.jpg
RSDV055010APX |  | Bocchetta s.d.vert Airzone 550x100 mm al chiavistello | Diffussione d aria non motorizzata | AVAILABLE | 27 | 0.55 | 550 | 50 | 100 | 0.00275 | https://doc.airzonecloud.com/img/medium/RSDV.jpg
RSDV055010ATMTE |  | Bocchetta motorizzata semplice deflessione v Airzone 550x100 mm al vite | Diffussione d aria motorizzata | AVAILABLE | 240 | 2.75 | 582 | 160 | 132 | 0.012292 | https://doc.airzonecloud.com/img/medium/RSDV_MTE.jpg
RSDV055010ATX |  | Bocchetta s.d.vert Airzone 550x100 mm al vite | Diffussione d aria non motorizzata | AVAILABLE | 27 | 0.55 | 550 | 50 | 100 | 0.00275 | https://doc.airzonecloud.com/img/medium/RSDV.jpg
RSDV055010BKMTE |  | Bocchetta motorizzata semplice deflessione v Airzone 550x100 mm bl clip | Diffussione d aria motorizzata | AVAILABLE | 240 | 2.75 | 582 | 160 | 132 | 0.012292 | https://doc.airzonecloud.com/img/medium/RSDV_MTE.jpg
RSDV055010BKX | 8435503521684 | Bocchetta s.d.vert Airzone 550x100 mm bl clip | Diffussione d aria non motorizzata | AVAILABLE | 27 | 0.55 | 550 | 50 | 100 | 0.00275 | https://doc.airzonecloud.com/img/medium/RSDV.jpg
RSDV055010BPX |  | Bocchetta s.d.vert Airzone 550x100 mm bl chiavistello | Diffussione d aria non motorizzata | AVAILABLE | 27 | 0.55 | 550 | 50 | 100 | 0.00275 | https://doc.airzonecloud.com/img/medium/RSDV.jpg
RSDV055010BTMTE |  | Bocchetta motorizzata semplice deflessione v Airzone 550x100 mm bl vite | Diffussione d aria motorizzata | AVAILABLE | 240 | 2.75 | 582 | 160 | 132 | 0.012292 | https://doc.airzonecloud.com/img/medium/RSDV_MTE.jpg
RSDV055010BTX |  | Bocchetta s.d.vert Airzone 550x100 mm bl vite | Diffussione d aria non motorizzata | AVAILABLE | 27 | 0.55 | 550 | 50 | 100 | 0.00275 | https://doc.airzonecloud.com/img/medium/RSDV.jpg
RSDV055015AKMTE |  | Bocchetta motorizzata semplice deflessione v Airzone 550x150 mm al clip | Diffussione d aria motorizzata | AVAILABLE | 240 | 2.95 | 582 | 160 | 182 | 0.016948 | https://doc.airzonecloud.com/img/medium/RSDV_MTE.jpg
RSDV055015AKX |  | Bocchetta s.d.vert Airzone 550x150 mm al clip | Diffussione d aria non motorizzata | AVAILABLE | 33 | 0.6 | 550 | 50 | 150 | 0.004125 | https://doc.airzonecloud.com/img/medium/RSDV.jpg
RSDV055015APX |  | Bocchetta s.d.vert Airzone 550x150 mm al chiavistello | Diffussione d aria non motorizzata | AVAILABLE | 33 | 0.6 | 550 | 50 | 150 | 0.004125 | https://doc.airzonecloud.com/img/medium/RSDV.jpg
RSDV055015ATMTE |  | Bocchetta motorizzata semplice deflessione v Airzone 550x150 mm al vite | Diffussione d aria motorizzata | AVAILABLE | 240 | 2.95 | 582 | 160 | 182 | 0.016948 | https://doc.airzonecloud.com/img/medium/RSDV_MTE.jpg
RSDV055015ATX |  | Bocchetta s.d.vert Airzone 550x150 mm al vite | Diffussione d aria non motorizzata | AVAILABLE | 33 | 0.6 | 550 | 50 | 150 | 0.004125 | https://doc.airzonecloud.com/img/medium/RSDV.jpg
RSDV055015BKMTE |  | Bocchetta motorizzata semplice deflessione v Airzone 550x150 mm bl clip | Diffussione d aria motorizzata | AVAILABLE | 240 | 2.95 | 582 | 160 | 182 | 0.016948 | https://doc.airzonecloud.com/img/medium/RSDV_MTE.jpg
RSDV055015BKX |  | Bocchetta s.d.vert Airzone 550x150 mm bl clip | Diffussione d aria non motorizzata | AVAILABLE | 33 | 0.6 | 550 | 50 | 150 | 0.004125 | https://doc.airzonecloud.com/img/medium/RSDV.jpg
RSDV055015BPX |  | Bocchetta s.d.vert Airzone 550x150 mm bl chiavistello | Diffussione d aria non motorizzata | AVAILABLE | 33 | 0.6 | 550 | 50 | 150 | 0.004125 | https://doc.airzonecloud.com/img/medium/RSDV.jpg
RSDV055015BTMTE |  | Bocchetta motorizzata semplice deflessione v Airzone 550x150 mm bl vite | Diffussione d aria motorizzata | AVAILABLE | 240 | 2.95 | 582 | 160 | 182 | 0.016948 | https://doc.airzonecloud.com/img/medium/RSDV_MTE.jpg
RSDV055015BTX |  | Bocchetta s.d.vert Airzone 550x150 mm bl vite | Diffussione d aria non motorizzata | AVAILABLE | 33 | 0.6 | 550 | 50 | 150 | 0.004125 | https://doc.airzonecloud.com/img/medium/RSDV.jpg
RSDV055020AKMTE |  | Bocchetta motorizzata semplice deflessione v Airzone 550x200 mm al clip | Diffussione d aria motorizzata | AVAILABLE | 240 | 3.05 | 582 | 160 | 232 | 0.021604 | https://doc.airzonecloud.com/img/medium/RSDV_MTE.jpg
RSDV055020AKX |  | Bocchetta s.d.vert Airzone 550x200 mm al clip | Diffussione d aria non motorizzata | AVAILABLE | 38 | 0.65 | 550 | 50 | 200 | 0.0055 | https://doc.airzonecloud.com/img/medium/RSDV.jpg
RSDV055020APX |  | Bocchetta s.d.vert Airzone 550x200 mm al chiavistello | Diffussione d aria non motorizzata | AVAILABLE | 38 | 0.65 | 550 | 50 | 200 | 0.0055 | https://doc.airzonecloud.com/img/medium/RSDV.jpg
RSDV055020ATMTE |  | Bocchetta motorizzata semplice deflessione v Airzone 550x200 mm al vite | Diffussione d aria motorizzata | AVAILABLE | 240 | 3.05 | 582 | 160 | 232 | 0.021604 | https://doc.airzonecloud.com/img/medium/RSDV_MTE.jpg
RSDV055020ATX |  | Bocchetta s.d.vert Airzone 550x200 mm al vite | Diffussione d aria non motorizzata | AVAILABLE | 38 | 0.65 | 550 | 50 | 200 | 0.0055 | https://doc.airzonecloud.com/img/medium/RSDV.jpg
RSDV055020BKMTE |  | Bocchetta motorizzata semplice deflessione v Airzone 550x200 mm bl clip | Diffussione d aria motorizzata | AVAILABLE | 240 | 3.05 | 582 | 160 | 232 | 0.021604 | https://doc.airzonecloud.com/img/medium/RSDV_MTE.jpg
RSDV055020BKX |  | Bocchetta s.d.vert Airzone 550x200 mm bl clip | Diffussione d aria non motorizzata | AVAILABLE | 38 | 0.65 | 550 | 50 | 200 | 0.0055 | https://doc.airzonecloud.com/img/medium/RSDV.jpg
RSDV055020BPX |  | Bocchetta s.d.vert Airzone 550x200 mm bl chiavistello | Diffussione d aria non motorizzata | AVAILABLE | 38 | 0.65 | 550 | 50 | 200 | 0.0055 | https://doc.airzonecloud.com/img/medium/RSDV.jpg
RSDV055020BTMTE |  | Bocchetta motorizzata semplice deflessione v Airzone 550x200 mm bl vite | Diffussione d aria motorizzata | AVAILABLE | 240 | 3.05 | 582 | 160 | 232 | 0.021604 | https://doc.airzonecloud.com/img/medium/RSDV_MTE.jpg
RSDV055020BTX |  | Bocchetta s.d.vert Airzone 550x200 mm bl vite | Diffussione d aria non motorizzata | AVAILABLE | 38 | 0.65 | 550 | 50 | 200 | 0.0055 | https://doc.airzonecloud.com/img/medium/RSDV.jpg
RSDV055025AKX |  | Bocchetta s.d.vert Airzone 550x250 mm al clip | Diffussione d aria non motorizzata | AVAILABLE | 46 | 0.7 | 550 | 50 | 250 | 0.006875 | https://doc.airzonecloud.com/img/medium/RSDV.jpg
RSDV055025APX |  | Bocchetta s.d.vert Airzone 550x250 mm al chiavistello | Diffussione d aria non motorizzata | AVAILABLE | 46 | 0.7 | 550 | 50 | 250 | 0.006875 | https://doc.airzonecloud.com/img/medium/RSDV.jpg
RSDV055025ATX |  | Bocchetta s.d.vert Airzone 550x250 mm al vite | Diffussione d aria non motorizzata | AVAILABLE | 46 | 0.7 | 550 | 50 | 250 | 0.006875 | https://doc.airzonecloud.com/img/medium/RSDV.jpg
RSDV055025BKX |  | Bocchetta s.d.vert Airzone 550x250 mm bl clip | Diffussione d aria non motorizzata | AVAILABLE | 46 | 0.7 | 550 | 50 | 250 | 0.006875 | https://doc.airzonecloud.com/img/medium/RSDV.jpg
RSDV055025BPX |  | Bocchetta s.d.vert Airzone 550x250 mm bl chiavistello | Diffussione d aria non motorizzata | AVAILABLE | 46 | 0.7 | 550 | 50 | 250 | 0.006875 | https://doc.airzonecloud.com/img/medium/RSDV.jpg
RSDV055025BTX |  | Bocchetta s.d.vert Airzone 550x250 mm bl vite | Diffussione d aria non motorizzata | AVAILABLE | 46 | 0.7 | 550 | 50 | 250 | 0.006875 | https://doc.airzonecloud.com/img/medium/RSDV.jpg
RSDV055030AKX |  | Bocchetta s.d.vert Airzone 550x300 mm al clip | Diffussione d aria non motorizzata | AVAILABLE | 52 | 0.75 | 550 | 50 | 300 | 0.00825 | https://doc.airzonecloud.com/img/medium/RSDV.jpg
RSDV055030APX |  | Bocchetta s.d.vert Airzone 550x300 mm al chiavistello | Diffussione d aria non motorizzata | AVAILABLE | 52 | 0.75 | 550 | 50 | 300 | 0.00825 | https://doc.airzonecloud.com/img/medium/RSDV.jpg
RSDV055030ATX |  | Bocchetta s.d.vert Airzone 550x300 mm al vite | Diffussione d aria non motorizzata | AVAILABLE | 52 | 0.75 | 550 | 50 | 300 | 0.00825 | https://doc.airzonecloud.com/img/medium/RSDV.jpg
RSDV055030BKX | 8435418989500 | Bocchetta s.d.vert Airzone 550x300 mm bl clip | Diffussione d aria non motorizzata | AVAILABLE | 52 | 0.75 | 550 | 50 | 300 | 0.00825 | https://doc.airzonecloud.com/img/medium/RSDV.jpg
RSDV055030BPX |  | Bocchetta s.d.vert Airzone 550x300 mm bl chiavistello | Diffussione d aria non motorizzata | AVAILABLE | 52 | 0.75 | 550 | 50 | 300 | 0.00825 | https://doc.airzonecloud.com/img/medium/RSDV.jpg
RSDV055030BTX |  | Bocchetta s.d.vert Airzone 550x300 mm bl vite | Diffussione d aria non motorizzata | AVAILABLE | 52 | 0.75 | 550 | 50 | 300 | 0.00825 | https://doc.airzonecloud.com/img/medium/RSDV.jpg
RSDV055035AKX |  | Bocchetta s.d.vert Airzone 550x350 mm al clip | Diffussione d aria non motorizzata | AVAILABLE | 57 | 0.8 | 550 | 50 | 350 | 0.009625 | https://doc.airzonecloud.com/img/medium/RSDV.jpg
RSDV055035APX |  | Bocchetta s.d.vert Airzone 550x350 mm al chiavistello | Diffussione d aria non motorizzata | AVAILABLE | 57 | 0.8 | 550 | 50 | 350 | 0.009625 | https://doc.airzonecloud.com/img/medium/RSDV.jpg
RSDV055035ATX |  | Bocchetta s.d.vert Airzone 550x350 mm al vite | Diffussione d aria non motorizzata | AVAILABLE | 57 | 0.8 | 550 | 50 | 350 | 0.009625 | https://doc.airzonecloud.com/img/medium/RSDV.jpg
RSDV055035BKX |  | Bocchetta s.d.vert Airzone 550x350 mm bl clip | Diffussione d aria non motorizzata | AVAILABLE | 57 | 0.8 | 550 | 50 | 350 | 0.009625 | https://doc.airzonecloud.com/img/medium/RSDV.jpg
RSDV055035BPX |  | Bocchetta s.d.vert Airzone 550x350 mm bl chiavistello | Diffussione d aria non motorizzata | AVAILABLE | 57 | 0.8 | 550 | 50 | 350 | 0.009625 | https://doc.airzonecloud.com/img/medium/RSDV.jpg
RSDV055035BTX |  | Bocchetta s.d.vert Airzone 550x350 mm bl vite | Diffussione d aria non motorizzata | AVAILABLE | 57 | 0.8 | 550 | 50 | 350 | 0.009625 | https://doc.airzonecloud.com/img/medium/RSDV.jpg
RSDV055040AKX |  | Bocchetta s.d.vert Airzone 550x400 mm al clip | Diffussione d aria non motorizzata | AVAILABLE | 63 | 0.85 | 550 | 50 | 400 | 0.011 | https://doc.airzonecloud.com/img/medium/RSDV.jpg
RSDV055040APX |  | Bocchetta s.d.vert Airzone 550x400 mm al chiavistello | Diffussione d aria non motorizzata | AVAILABLE | 63 | 0.85 | 550 | 50 | 400 | 0.011 | https://doc.airzonecloud.com/img/medium/RSDV.jpg
RSDV055040ATX |  | Bocchetta s.d.vert Airzone 550x400 mm al vite | Diffussione d aria non motorizzata | AVAILABLE | 63 | 0.85 | 550 | 50 | 400 | 0.011 | https://doc.airzonecloud.com/img/medium/RSDV.jpg
RSDV055040BKX |  | Bocchetta s.d.vert Airzone 550x400 mm bl clip | Diffussione d aria non motorizzata | AVAILABLE | 63 | 0.85 | 550 | 50 | 400 | 0.011 | https://doc.airzonecloud.com/img/medium/RSDV.jpg
RSDV055040BPX |  | Bocchetta s.d.vert Airzone 550x400 mm bl chiavistello | Diffussione d aria non motorizzata | AVAILABLE | 63 | 0.85 | 550 | 50 | 400 | 0.011 | https://doc.airzonecloud.com/img/medium/RSDV.jpg
RSDV055040BTX |  | Bocchetta s.d.vert Airzone 550x400 mm bl vite | Diffussione d aria non motorizzata | AVAILABLE | 63 | 0.85 | 550 | 50 | 400 | 0.011 | https://doc.airzonecloud.com/img/medium/RSDV.jpg
RSDV055045AKX |  | Bocchetta s.d.vert Airzone 550x450 mm al clip | Diffussione d aria non motorizzata | AVAILABLE | 70 | 0.9 | 550 | 50 | 450 | 0.012375 | https://doc.airzonecloud.com/img/medium/RSDV.jpg
RSDV055045APX |  | Bocchetta s.d.vert Airzone 550x450 mm al chiavistello | Diffussione d aria non motorizzata | AVAILABLE | 70 | 0.9 | 550 | 50 | 450 | 0.012375 | https://doc.airzonecloud.com/img/medium/RSDV.jpg
RSDV055045ATX |  | Bocchetta s.d.vert Airzone 550x450 mm al vite | Diffussione d aria non motorizzata | AVAILABLE | 70 | 0.9 | 550 | 50 | 450 | 0.012375 | https://doc.airzonecloud.com/img/medium/RSDV.jpg
RSDV055045BKX | 8435418989524 | Bocchetta s.d.vert Airzone 550x450 mm bl clip | Diffussione d aria non motorizzata | AVAILABLE | 70 | 0.9 | 550 | 50 | 450 | 0.012375 | https://doc.airzonecloud.com/img/medium/RSDV.jpg
RSDV055045BPX |  | Bocchetta s.d.vert Airzone 550x450 mm bl chiavistello | Diffussione d aria non motorizzata | AVAILABLE | 70 | 0.9 | 550 | 50 | 450 | 0.012375 | https://doc.airzonecloud.com/img/medium/RSDV.jpg
RSDV055045BTX |  | Bocchetta s.d.vert Airzone 550x450 mm bl vite | Diffussione d aria non motorizzata | AVAILABLE | 70 | 0.9 | 550 | 50 | 450 | 0.012375 | https://doc.airzonecloud.com/img/medium/RSDV.jpg
RSDV055050AKX | 8435503521691 | Bocchetta s.d.vert Airzone 550x500 mm al clip | Diffussione d aria non motorizzata | AVAILABLE | 75 | 0.95 | 550 | 50 | 500 | 0.01375 | https://doc.airzonecloud.com/img/medium/RSDV.jpg
RSDV055050APX |  | Bocchetta s.d.vert Airzone 550x500 mm al chiavistello | Diffussione d aria non motorizzata | AVAILABLE | 75 | 0.95 | 550 | 50 | 500 | 0.01375 | https://doc.airzonecloud.com/img/medium/RSDV.jpg
RSDV055050ATX |  | Bocchetta s.d.vert Airzone 550x500 mm al vite | Diffussione d aria non motorizzata | AVAILABLE | 75 | 0.95 | 550 | 50 | 500 | 0.01375 | https://doc.airzonecloud.com/img/medium/RSDV.jpg
RSDV055050BKX | 8435437626660 | Bocchetta s.d.vert Airzone 550x500 mm bl clip | Diffussione d aria non motorizzata | AVAILABLE | 75 | 0.95 | 550 | 50 | 500 | 0.01375 | https://doc.airzonecloud.com/img/medium/RSDV.jpg
RSDV055050BPX |  | Bocchetta s.d.vert Airzone 550x500 mm bl chiavistello | Diffussione d aria non motorizzata | AVAILABLE | 75 | 0.95 | 550 | 50 | 500 | 0.01375 | https://doc.airzonecloud.com/img/medium/RSDV.jpg
RSDV055050BTX |  | Bocchetta s.d.vert Airzone 550x500 mm bl vite | Diffussione d aria non motorizzata | AVAILABLE | 75 | 0.95 | 550 | 50 | 500 | 0.01375 | https://doc.airzonecloud.com/img/medium/RSDV.jpg
RSDV060010AKMTE |  | Bocchetta motorizzata semplice deflessione v Airzone 600x100 mm al clip | Diffussione d aria motorizzata | AVAILABLE | 240 | 2.95 | 632 | 160 | 132 | 0.013348 | https://doc.airzonecloud.com/img/medium/RSDV_MTE.jpg
RSDV060010AKRT | 8435418989531 | Bocchetta s.d.vert Airzone +Reg 600x100 mm al clip | Diffussione d aria non motorizzata | AVAILABLE | 54 | 1.7 | 600 | 130 | 100 | 0.0078 | https://doc.airzonecloud.com/img/medium/RSDV.jpg
RSDV060010AKX | 8435418989548 | Bocchetta s.d.vert Airzone 600x100 mm al clip | Diffussione d aria non motorizzata | AVAILABLE | 27 | 0.6 | 600 | 50 | 100 | 0.003 | https://doc.airzonecloud.com/img/medium/RSDV.jpg
RSDV060010APX | 8435418989555 | Bocchetta s.d.vert Airzone 600x100 mm al chiavistello | Diffussione d aria non motorizzata | AVAILABLE | 27 | 0.6 | 600 | 50 | 100 | 0.003 | https://doc.airzonecloud.com/img/medium/RSDV.jpg
RSDV060010ATMTE |  | Bocchetta motorizzata semplice deflessione v Airzone 600x100 mm al vite | Diffussione d aria motorizzata | AVAILABLE | 240 | 2.95 | 632 | 160 | 132 | 0.013348 | https://doc.airzonecloud.com/img/medium/RSDV_MTE.jpg
RSDV060010ATRT | 8435418989562 | Bocchetta s.d.vert Airzone +Reg 600x100 mm al vite | Diffussione d aria non motorizzata | AVAILABLE | 54 | 1.7 | 600 | 130 | 100 | 0.0078 | https://doc.airzonecloud.com/img/medium/RSDV.jpg
RSDV060010ATX | 8435418989579 | Bocchetta s.d.vert Airzone 600x100 mm al vite | Diffussione d aria non motorizzata | AVAILABLE | 27 | 0.6 | 600 | 50 | 100 | 0.003 | https://doc.airzonecloud.com/img/medium/RSDV.jpg
RSDV060010BKMTE | 8435418989586 | Bocchetta motorizzata semplice deflessione v Airzone 600x100 mm bl clip | Diffussione d aria motorizzata | AVAILABLE | 240 | 2.95 | 632 | 160 | 132 | 0.013348 | https://doc.airzonecloud.com/img/medium/RSDV_MTE.jpg
RSDV060010BKRT | 8435418989593 | Bocchetta s.d.vert Airzone +Reg 600x100 mm bl clip | Diffussione d aria non motorizzata | AVAILABLE | 54 | 1.7 | 600 | 130 | 100 | 0.0078 | https://doc.airzonecloud.com/img/medium/RSDV.jpg
RSDV060010BKX | 8435418989609 | Bocchetta s.d.vert Airzone 600x100 mm bl clip | Diffussione d aria non motorizzata | AVAILABLE | 27 | 0.6 | 600 | 50 | 100 | 0.003 | https://doc.airzonecloud.com/img/medium/RSDV.jpg
RSDV060010BPX | 8435418989616 | Bocchetta s.d.vert Airzone 600x100 mm bl chiavistello | Diffussione d aria non motorizzata | AVAILABLE | 27 | 0.6 | 600 | 50 | 100 | 0.003 | https://doc.airzonecloud.com/img/medium/RSDV.jpg
RSDV060010BTMTE |  | Bocchetta motorizzata semplice deflessione v Airzone 600x100 mm bl vite | Diffussione d aria motorizzata | AVAILABLE | 240 | 2.95 | 632 | 160 | 132 | 0.013348 | https://doc.airzonecloud.com/img/medium/RSDV_MTE.jpg
RSDV060010BTX |  | Bocchetta s.d.vert Airzone 600x100 mm bl vite | Diffussione d aria non motorizzata | AVAILABLE | 27 | 0.6 | 600 | 50 | 100 | 0.003 | https://doc.airzonecloud.com/img/medium/RSDV.jpg
RSDV060015AKMTE |  | Bocchetta motorizzata semplice deflessione v Airzone 600x150 mm al clip | Diffussione d aria motorizzata | AVAILABLE | 240 | 3.05 | 632 | 160 | 182 | 0.018404 | https://doc.airzonecloud.com/img/medium/RSDV_MTE.jpg
RSDV060015AKRT | 8435418989623 | Bocchetta s.d.vert Airzone +Reg 600x150 mm al clip | Diffussione d aria non motorizzata | AVAILABLE | 65 | 1.85 | 600 | 130 | 150 | 0.0117 | https://doc.airzonecloud.com/img/medium/RSDV.jpg
RSDV060015AKX | 8435418989630 | Bocchetta s.d.vert Airzone 600x150 mm al clip | Diffussione d aria non motorizzata | AVAILABLE | 33 | 0.65 | 600 | 50 | 150 | 0.0045 | https://doc.airzonecloud.com/img/medium/RSDV.jpg
RSDV060015APX | 8435418989647 | Bocchetta s.d.vert Airzone 600x150 mm al chiavistello | Diffussione d aria non motorizzata | AVAILABLE | 33 | 0.65 | 600 | 50 | 150 | 0.0045 | https://doc.airzonecloud.com/img/medium/RSDV.jpg
RSDV060015ATMTE |  | Bocchetta motorizzata semplice deflessione v Airzone 600x150 mm al vite | Diffussione d aria motorizzata | AVAILABLE | 240 | 3.05 | 632 | 160 | 182 | 0.018404 | https://doc.airzonecloud.com/img/medium/RSDV_MTE.jpg
RSDV060015ATX | 8435503546595 | Bocchetta s.d.vert Airzone 600x150 mm al vite | Diffussione d aria non motorizzata | AVAILABLE | 33 | 0.65 | 600 | 50 | 150 | 0.0045 | https://doc.airzonecloud.com/img/medium/RSDV.jpg
RSDV060015BKMTE |  | Bocchetta motorizzata semplice deflessione v Airzone 600x150 mm bl clip | Diffussione d aria motorizzata | AVAILABLE | 240 | 3.05 | 632 | 160 | 182 | 0.018404 | https://doc.airzonecloud.com/img/medium/RSDV_MTE.jpg
RSDV060015BKRT | 8435418989661 | Bocchetta s.d.vert Airzone +Reg 600x150 mm bl clip | Diffussione d aria non motorizzata | AVAILABLE | 65 | 1.85 | 600 | 130 | 150 | 0.0117 | https://doc.airzonecloud.com/img/medium/RSDV.jpg
RSDV060015BKX | 8435418989678 | Bocchetta s.d.vert Airzone 600x150 mm bl clip | Diffussione d aria non motorizzata | AVAILABLE | 33 | 0.65 | 600 | 50 | 150 | 0.0045 | https://doc.airzonecloud.com/img/medium/RSDV.jpg
RSDV060015BPX | 8435418989685 | Bocchetta s.d.vert Airzone 600x150 mm bl chiavistello | Diffussione d aria non motorizzata | AVAILABLE | 33 | 0.65 | 600 | 50 | 150 | 0.0045 | https://doc.airzonecloud.com/img/medium/RSDV.jpg
RSDV060015BTMTE |  | Bocchetta motorizzata semplice deflessione v Airzone 600x150 mm bl vite | Diffussione d aria motorizzata | AVAILABLE | 240 | 3.05 | 632 | 160 | 182 | 0.018404 | https://doc.airzonecloud.com/img/medium/RSDV_MTE.jpg
RSDV060015BTX |  | Bocchetta s.d.vert Airzone 600x150 mm bl vite | Diffussione d aria non motorizzata | AVAILABLE | 33 | 0.65 | 600 | 50 | 150 | 0.0045 | https://doc.airzonecloud.com/img/medium/RSDV.jpg
RSDV060020AKMTE |  | Bocchetta motorizzata semplice deflessione v Airzone 600x200 mm al clip | Diffussione d aria motorizzata | AVAILABLE | 240 | 3.25 | 632 | 160 | 232 | 0.02346 | https://doc.airzonecloud.com/img/medium/RSDV_MTE.jpg
RSDV060020AKRT | 8435418989708 | Bocchetta s.d.vert Airzone +Reg 600x200 mm al clip | Diffussione d aria non motorizzata | AVAILABLE | 75 | 2 | 600 | 130 | 200 | 0.0156 | https://doc.airzonecloud.com/img/medium/RSDV.jpg
RSDV060020AKX | 8435418989715 | Bocchetta s.d.vert Airzone 600x200 mm al clip | Diffussione d aria non motorizzata | AVAILABLE | 38 | 0.7 | 600 | 50 | 200 | 0.006 | https://doc.airzonecloud.com/img/medium/RSDV.jpg
RSDV060020APX | 8435418989722 | Bocchetta s.d.vert Airzone 600x200 mm al chiavistello | Diffussione d aria non motorizzata | AVAILABLE | 38 | 0.7 | 600 | 50 | 200 | 0.006 | https://doc.airzonecloud.com/img/medium/RSDV.jpg
RSDV060020ATMTE |  | Bocchetta motorizzata semplice deflessione v Airzone 600x200 mm al vite | Diffussione d aria motorizzata | AVAILABLE | 240 | 3.25 | 632 | 160 | 232 | 0.02346 | https://doc.airzonecloud.com/img/medium/RSDV_MTE.jpg
RSDV060020ATX | 8435418989739 | Bocchetta s.d.vert Airzone 600x200 mm al vite | Diffussione d aria non motorizzata | AVAILABLE | 38 | 0.7 | 600 | 50 | 200 | 0.006 | https://doc.airzonecloud.com/img/medium/RSDV.jpg
RSDV060020BKMTE |  | Bocchetta motorizzata semplice deflessione v Airzone 600x200 mm bl clip | Diffussione d aria motorizzata | AVAILABLE | 240 | 3.25 | 632 | 160 | 232 | 0.02346 | https://doc.airzonecloud.com/img/medium/RSDV_MTE.jpg
RSDV060020BKRT | 8435418989746 | Bocchetta s.d.vert Airzone +Reg 600x200 mm bl clip | Diffussione d aria non motorizzata | AVAILABLE | 75 | 2 | 600 | 130 | 200 | 0.0156 | https://doc.airzonecloud.com/img/medium/RSDV.jpg
RSDV060020BKX | 8435418989753 | Bocchetta s.d.vert Airzone 600x200 mm bl clip | Diffussione d aria non motorizzata | AVAILABLE | 38 | 0.7 | 600 | 50 | 200 | 0.006 | https://doc.airzonecloud.com/img/medium/RSDV.jpg
RSDV060020BPX | 8435418989760 | Bocchetta s.d.vert Airzone 600x200 mm bl chiavistello | Diffussione d aria non motorizzata | AVAILABLE | 38 | 0.7 | 600 | 50 | 200 | 0.006 | https://doc.airzonecloud.com/img/medium/RSDV.jpg
RSDV060020BTMTE |  | Bocchetta motorizzata semplice deflessione v Airzone 600x200 mm bl vite | Diffussione d aria motorizzata | AVAILABLE | 240 | 3.25 | 632 | 160 | 232 | 0.02346 | https://doc.airzonecloud.com/img/medium/RSDV_MTE.jpg
RSDV060020BTX |  | Bocchetta s.d.vert Airzone 600x200 mm bl vite | Diffussione d aria non motorizzata | AVAILABLE | 38 | 0.7 | 600 | 50 | 200 | 0.006 | https://doc.airzonecloud.com/img/medium/RSDV.jpg
RSDV060025AKX | 8435418989784 | Bocchetta s.d.vert Airzone 600x250 mm al clip | Diffussione d aria non motorizzata | AVAILABLE | 46 | 0.75 | 600 | 50 | 250 | 0.0075 | https://doc.airzonecloud.com/img/medium/RSDV.jpg
RSDV060025APX |  | Bocchetta s.d.vert Airzone 600x250 mm al chiavistello | Diffussione d aria non motorizzata | AVAILABLE | 46 | 0.75 | 600 | 50 | 250 | 0.0075 | https://doc.airzonecloud.com/img/medium/RSDV.jpg
RSDV060025ATX |  | Bocchetta s.d.vert Airzone 600x250 mm al vite | Diffussione d aria non motorizzata | AVAILABLE | 46 | 0.75 | 600 | 50 | 250 | 0.0075 | https://doc.airzonecloud.com/img/medium/RSDV.jpg
RSDV060025BKX | 8435418989807 | Bocchetta s.d.vert Airzone 600x250 mm bl clip | Diffussione d aria non motorizzata | AVAILABLE | 46 | 0.75 | 600 | 50 | 250 | 0.0075 | https://doc.airzonecloud.com/img/medium/RSDV.jpg
RSDV060025BPX |  | Bocchetta s.d.vert Airzone 600x250 mm bl chiavistello | Diffussione d aria non motorizzata | AVAILABLE | 46 | 0.75 | 600 | 50 | 250 | 0.0075 | https://doc.airzonecloud.com/img/medium/RSDV.jpg
RSDV060025BTX | 8435418989814 | Bocchetta s.d.vert Airzone 600x250 mm bl vite | Diffussione d aria non motorizzata | AVAILABLE | 46 | 0.75 | 600 | 50 | 250 | 0.0075 | https://doc.airzonecloud.com/img/medium/RSDV.jpg
RSDV060030AKX | 8435418989838 | Bocchetta s.d.vert Airzone 600x300 mm al clip | Diffussione d aria non motorizzata | AVAILABLE | 52 | 0.8 | 600 | 50 | 300 | 0.009 | https://doc.airzonecloud.com/img/medium/RSDV.jpg
RSDV060030APX | 8435418989845 | Bocchetta s.d.vert Airzone 600x300 mm al chiavistello | Diffussione d aria non motorizzata | AVAILABLE | 52 | 0.8 | 600 | 50 | 300 | 0.009 | https://doc.airzonecloud.com/img/medium/RSDV.jpg
RSDV060030ATX | 8435418989852 | Bocchetta s.d.vert Airzone 600x300 mm al vite | Diffussione d aria non motorizzata | AVAILABLE | 52 | 0.8 | 600 | 50 | 300 | 0.009 | https://doc.airzonecloud.com/img/medium/RSDV.jpg
RSDV060030BKX | 8435418989876 | Bocchetta s.d.vert Airzone 600x300 mm bl clip | Diffussione d aria non motorizzata | AVAILABLE | 52 | 0.8 | 600 | 50 | 300 | 0.009 | https://doc.airzonecloud.com/img/medium/RSDV.jpg
RSDV060030BPX | 8435418989883 | Bocchetta s.d.vert Airzone 600x300 mm bl chiavistello | Diffussione d aria non motorizzata | AVAILABLE | 52 | 0.8 | 600 | 50 | 300 | 0.009 | https://doc.airzonecloud.com/img/medium/RSDV.jpg
RSDV060030BTX |  | Bocchetta s.d.vert Airzone 600x300 mm bl vite | Diffussione d aria non motorizzata | AVAILABLE | 52 | 0.8 | 600 | 50 | 300 | 0.009 | https://doc.airzonecloud.com/img/medium/RSDV.jpg
RSDV060035AKX | 8435418989906 | Bocchetta s.d.vert Airzone 600x350 mm al clip | Diffussione d aria non motorizzata | AVAILABLE | 57 | 0.85 | 600 | 50 | 350 | 0.0105 | https://doc.airzonecloud.com/img/medium/RSDV.jpg
RSDV060035APX |  | Bocchetta s.d.vert Airzone 600x350 mm al chiavistello | Diffussione d aria non motorizzata | AVAILABLE | 57 | 0.85 | 600 | 50 | 350 | 0.0105 | https://doc.airzonecloud.com/img/medium/RSDV.jpg
RSDV060035ATX | 8435418989913 | Bocchetta s.d.vert Airzone 600x350 mm al vite | Diffussione d aria non motorizzata | AVAILABLE | 57 | 0.85 | 600 | 50 | 350 | 0.0105 | https://doc.airzonecloud.com/img/medium/RSDV.jpg
RSDV060035BKX | 8435418989920 | Bocchetta s.d.vert Airzone 600x350 mm bl clip | Diffussione d aria non motorizzata | AVAILABLE | 57 | 0.85 | 600 | 50 | 350 | 0.0105 | https://doc.airzonecloud.com/img/medium/RSDV.jpg
RSDV060035BPX |  | Bocchetta s.d.vert Airzone 600x350 mm bl chiavistello | Diffussione d aria non motorizzata | AVAILABLE | 57 | 0.85 | 600 | 50 | 350 | 0.0105 | https://doc.airzonecloud.com/img/medium/RSDV.jpg
RSDV060035BTX | 8435418989937 | Bocchetta s.d.vert Airzone 600x350 mm bl vite | Diffussione d aria non motorizzata | AVAILABLE | 57 | 0.85 | 600 | 50 | 350 | 0.0105 | https://doc.airzonecloud.com/img/medium/RSDV.jpg
RSDV060040AKX | 8435418989944 | Bocchetta s.d.vert Airzone 600x400 mm al clip | Diffussione d aria non motorizzata | AVAILABLE | 63 | 0.9 | 600 | 50 | 400 | 0.012 | https://doc.airzonecloud.com/img/medium/RSDV.jpg
RSDV060040APX | 8435418989951 | Bocchetta s.d.vert Airzone 600x400 mm al chiavistello | Diffussione d aria non motorizzata | AVAILABLE | 63 | 0.9 | 600 | 50 | 400 | 0.012 | https://doc.airzonecloud.com/img/medium/RSDV.jpg
RSDV060040ATX |  | Bocchetta s.d.vert Airzone 600x400 mm al vite | Diffussione d aria non motorizzata | AVAILABLE | 63 | 0.9 | 600 | 50 | 400 | 0.012 | https://doc.airzonecloud.com/img/medium/RSDV.jpg
RSDV060040BKX | 8435418989975 | Bocchetta s.d.vert Airzone 600x400 mm bl clip | Diffussione d aria non motorizzata | AVAILABLE | 63 | 0.9 | 600 | 50 | 400 | 0.012 | https://doc.airzonecloud.com/img/medium/RSDV.jpg
RSDV060040BPX | 8435418989982 | Bocchetta s.d.vert Airzone 600x400 mm bl chiavistello | Diffussione d aria non motorizzata | AVAILABLE | 63 | 0.9 | 600 | 50 | 400 | 0.012 | https://doc.airzonecloud.com/img/medium/RSDV.jpg
RSDV060040BTX | 8435503590956 | Bocchetta s.d.vert Airzone 600x400 mm bl vite | Diffussione d aria non motorizzata | AVAILABLE | 63 | 0.9 | 600 | 50 | 400 | 0.012 | https://doc.airzonecloud.com/img/medium/RSDV.jpg
RSDV060045AKX | 8435418990001 | Bocchetta s.d.vert Airzone 600x450 mm al clip | Diffussione d aria non motorizzata | AVAILABLE | 70 | 0.95 | 600 | 50 | 450 | 0.0135 | https://doc.airzonecloud.com/img/medium/RSDV.jpg
RSDV060045APX |  | Bocchetta s.d.vert Airzone 600x450 mm al chiavistello | Diffussione d aria non motorizzata | AVAILABLE | 70 | 0.95 | 600 | 50 | 450 | 0.0135 | https://doc.airzonecloud.com/img/medium/RSDV.jpg
RSDV060045ATX |  | Bocchetta s.d.vert Airzone 600x450 mm al vite | Diffussione d aria non motorizzata | AVAILABLE | 70 | 0.95 | 600 | 50 | 450 | 0.0135 | https://doc.airzonecloud.com/img/medium/RSDV.jpg
RSDV060045BKX | 8435418990018 | Bocchetta s.d.vert Airzone 600x450 mm bl clip | Diffussione d aria non motorizzata | AVAILABLE | 70 | 0.95 | 600 | 50 | 450 | 0.0135 | https://doc.airzonecloud.com/img/medium/RSDV.jpg
RSDV060045BPX |  | Bocchetta s.d.vert Airzone 600x450 mm bl chiavistello | Diffussione d aria non motorizzata | AVAILABLE | 70 | 0.95 | 600 | 50 | 450 | 0.0135 | https://doc.airzonecloud.com/img/medium/RSDV.jpg
RSDV060045BTX | 8435418990025 | Bocchetta s.d.vert Airzone 600x450 mm bl vite | Diffussione d aria non motorizzata | AVAILABLE | 70 | 0.95 | 600 | 50 | 450 | 0.0135 | https://doc.airzonecloud.com/img/medium/RSDV.jpg
RSDV060050AKX | 8435418990032 | Bocchetta s.d.vert Airzone 600x500 mm al clip | Diffussione d aria non motorizzata | AVAILABLE | 75 | 1 | 600 | 50 | 500 | 0.015 | https://doc.airzonecloud.com/img/medium/RSDV.jpg
RSDV060050APX | 8435418990049 | Bocchetta s.d.vert Airzone 600x500 mm al chiavistello | Diffussione d aria non motorizzata | AVAILABLE | 75 | 1 | 600 | 50 | 500 | 0.015 | https://doc.airzonecloud.com/img/medium/RSDV.jpg
RSDV060050ATX | 8435418990056 | Bocchetta s.d.vert Airzone 600x500 mm al vite | Diffussione d aria non motorizzata | AVAILABLE | 75 | 1 | 600 | 50 | 500 | 0.015 | https://doc.airzonecloud.com/img/medium/RSDV.jpg
RSDV060050BKX | 8435418990063 | Bocchetta s.d.vert Airzone 600x500 mm bl clip | Diffussione d aria non motorizzata | AVAILABLE | 75 | 1 | 600 | 50 | 500 | 0.015 | https://doc.airzonecloud.com/img/medium/RSDV.jpg
RSDV060050BPX | 8435418990070 | Bocchetta s.d.vert Airzone 600x500 mm bl chiavistello | Diffussione d aria non motorizzata | AVAILABLE | 75 | 1 | 600 | 50 | 500 | 0.015 | https://doc.airzonecloud.com/img/medium/RSDV.jpg
RSDV060050BTX |  | Bocchetta s.d.vert Airzone 600x500 mm bl vite | Diffussione d aria non motorizzata | AVAILABLE | 75 | 1 | 600 | 50 | 500 | 0.015 | https://doc.airzonecloud.com/img/medium/RSDV.jpg
RSDV060060AKX |  | Bocchetta s.d.vert Airzone 600x600 mm al clip | Diffussione d aria non motorizzata | AVAILABLE | 86 | 1.1 | 600 | 50 | 600 | 0.018 | https://doc.airzonecloud.com/img/medium/RSDV.jpg
RSDV060060APX |  | Bocchetta s.d.vert Airzone 600x600 mm al chiavistello | Diffussione d aria non motorizzata | AVAILABLE | 86 | 1.1 | 600 | 50 | 600 | 0.018 | https://doc.airzonecloud.com/img/medium/RSDV.jpg
RSDV060060ATX |  | Bocchetta s.d.vert Airzone 600x600 mm al vite | Diffussione d aria non motorizzata | AVAILABLE | 86 | 1.1 | 600 | 50 | 600 | 0.018 | https://doc.airzonecloud.com/img/medium/RSDV.jpg
RSDV060060BKX |  | Bocchetta s.d.vert Airzone 600x600 mm bl clip | Diffussione d aria non motorizzata | AVAILABLE | 86 | 1.1 | 600 | 50 | 600 | 0.018 | https://doc.airzonecloud.com/img/medium/RSDV.jpg
RSDV060060BPX |  | Bocchetta s.d.vert Airzone 600x600 mm bl chiavistello | Diffussione d aria non motorizzata | AVAILABLE | 86 | 1.1 | 600 | 50 | 600 | 0.018 | https://doc.airzonecloud.com/img/medium/RSDV.jpg
RSDV060060BTX |  | Bocchetta s.d.vert Airzone 600x600 mm bl vite | Diffussione d aria non motorizzata | AVAILABLE | 86 | 1.1 | 600 | 50 | 600 | 0.018 | https://doc.airzonecloud.com/img/medium/RSDV.jpg
RSDV065010AKMTE |  | Bocchetta motorizzata semplice deflessione v Airzone 650x100 mm al clip | Diffussione d aria motorizzata | AVAILABLE | 240 | 3.05 | 682 | 160 | 132 | 0.014404 | https://doc.airzonecloud.com/img/medium/RSDV_MTE.jpg
RSDV065010AKX |  | Bocchetta s.d.vert Airzone 650x100 mm al clip | Diffussione d aria non motorizzata | AVAILABLE | 29 | 0.65 | 650 | 50 | 100 | 0.00325 | https://doc.airzonecloud.com/img/medium/RSDV.jpg
RSDV065010APX |  | Bocchetta s.d.vert Airzone 650x100 mm al chiavistello | Diffussione d aria non motorizzata | AVAILABLE | 29 | 0.65 | 650 | 50 | 100 | 0.00325 | https://doc.airzonecloud.com/img/medium/RSDV.jpg
RSDV065010ATMTE |  | Bocchetta motorizzata semplice deflessione v Airzone 650x100 mm al vite | Diffussione d aria motorizzata | AVAILABLE | 240 | 3.05 | 682 | 160 | 132 | 0.014404 | https://doc.airzonecloud.com/img/medium/RSDV_MTE.jpg
RSDV065010ATX |  | Bocchetta s.d.vert Airzone 650x100 mm al vite | Diffussione d aria non motorizzata | AVAILABLE | 29 | 0.65 | 650 | 50 | 100 | 0.00325 | https://doc.airzonecloud.com/img/medium/RSDV.jpg
RSDV065010BKMTE |  | Bocchetta motorizzata semplice deflessione v Airzone 650x100 mm bl clip | Diffussione d aria motorizzata | AVAILABLE | 240 | 3.05 | 682 | 160 | 132 | 0.014404 | https://doc.airzonecloud.com/img/medium/RSDV_MTE.jpg
RSDV065010BKX |  | Bocchetta s.d.vert Airzone 650x100 mm bl clip | Diffussione d aria non motorizzata | AVAILABLE | 29 | 0.65 | 650 | 50 | 100 | 0.00325 | https://doc.airzonecloud.com/img/medium/RSDV.jpg
RSDV065010BPX |  | Bocchetta s.d.vert Airzone 650x100 mm bl chiavistello | Diffussione d aria non motorizzata | AVAILABLE | 29 | 0.65 | 650 | 50 | 100 | 0.00325 | https://doc.airzonecloud.com/img/medium/RSDV.jpg
RSDV065010BTMTE |  | Bocchetta motorizzata semplice deflessione v Airzone 650x100 mm bl vite | Diffussione d aria motorizzata | AVAILABLE | 240 | 3.05 | 682 | 160 | 132 | 0.014404 | https://doc.airzonecloud.com/img/medium/RSDV_MTE.jpg
RSDV065010BTX |  | Bocchetta s.d.vert Airzone 650x100 mm bl vite | Diffussione d aria non motorizzata | AVAILABLE | 29 | 0.65 | 650 | 50 | 100 | 0.00325 | https://doc.airzonecloud.com/img/medium/RSDV.jpg
RSDV065015AKMTE |  | Bocchetta motorizzata semplice deflessione v Airzone 650x150 mm al clip | Diffussione d aria motorizzata | AVAILABLE | 240 | 3.25 | 682 | 160 | 182 | 0.01986 | https://doc.airzonecloud.com/img/medium/RSDV_MTE.jpg
RSDV065015AKRT | 8435418990087 | Bocchetta s.d.vert Airzone +Reg 650x150 mm al clip | Diffussione d aria non motorizzata | AVAILABLE | 71 | 2 | 650 | 130 | 150 | 0.012675 | https://doc.airzonecloud.com/img/medium/RSDV.jpg
RSDV065015AKX | 8435418990094 | Bocchetta s.d.vert Airzone 650x150 mm al clip | Diffussione d aria non motorizzata | AVAILABLE | 35 | 0.7 | 650 | 50 | 150 | 0.004875 | https://doc.airzonecloud.com/img/medium/RSDV.jpg
RSDV065015APX |  | Bocchetta s.d.vert Airzone 650x150 mm al chiavistello | Diffussione d aria non motorizzata | AVAILABLE | 35 | 0.7 | 650 | 50 | 150 | 0.004875 | https://doc.airzonecloud.com/img/medium/RSDV.jpg
RSDV065015ATMTE |  | Bocchetta motorizzata semplice deflessione v Airzone 650x150 mm al vite | Diffussione d aria motorizzata | AVAILABLE | 240 | 3.25 | 682 | 160 | 182 | 0.01986 | https://doc.airzonecloud.com/img/medium/RSDV_MTE.jpg
RSDV065015ATX |  | Bocchetta s.d.vert Airzone 650x150 mm al vite | Diffussione d aria non motorizzata | AVAILABLE | 35 | 0.7 | 650 | 50 | 150 | 0.004875 | https://doc.airzonecloud.com/img/medium/RSDV.jpg
RSDV065015BKMTE |  | Bocchetta motorizzata semplice deflessione v Airzone 650x150 mm bl clip | Diffussione d aria motorizzata | AVAILABLE | 240 | 3.25 | 682 | 160 | 182 | 0.01986 | https://doc.airzonecloud.com/img/medium/RSDV_MTE.jpg
RSDV065015BKX |  | Bocchetta s.d.vert Airzone 650x150 mm bl clip | Diffussione d aria non motorizzata | AVAILABLE | 35 | 0.7 | 650 | 50 | 150 | 0.004875 | https://doc.airzonecloud.com/img/medium/RSDV.jpg
RSDV065015BPX |  | Bocchetta s.d.vert Airzone 650x150 mm bl chiavistello | Diffussione d aria non motorizzata | AVAILABLE | 35 | 0.7 | 650 | 50 | 150 | 0.004875 | https://doc.airzonecloud.com/img/medium/RSDV.jpg
RSDV065015BTMTE |  | Bocchetta motorizzata semplice deflessione v Airzone 650x150 mm bl vite | Diffussione d aria motorizzata | AVAILABLE | 240 | 3.25 | 682 | 160 | 182 | 0.01986 | https://doc.airzonecloud.com/img/medium/RSDV_MTE.jpg
RSDV065015BTX |  | Bocchetta s.d.vert Airzone 650x150 mm bl vite | Diffussione d aria non motorizzata | AVAILABLE | 35 | 0.7 | 650 | 50 | 150 | 0.004875 | https://doc.airzonecloud.com/img/medium/RSDV.jpg
RSDV065020AKMTE |  | Bocchetta motorizzata semplice deflessione v Airzone 650x200 mm al clip | Diffussione d aria motorizzata | AVAILABLE | 240 | 3.45 | 682 | 160 | 232 | 0.025316 | https://doc.airzonecloud.com/img/medium/RSDV_MTE.jpg
RSDV065020AKX |  | Bocchetta s.d.vert Airzone 650x200 mm al clip | Diffussione d aria non motorizzata | AVAILABLE | 41 | 0.75 | 650 | 50 | 200 | 0.0065 | https://doc.airzonecloud.com/img/medium/RSDV.jpg
RSDV065020APX |  | Bocchetta s.d.vert Airzone 650x200 mm al chiavistello | Diffussione d aria non motorizzata | AVAILABLE | 41 | 0.75 | 650 | 50 | 200 | 0.0065 | https://doc.airzonecloud.com/img/medium/RSDV.jpg
RSDV065020ATMTE |  | Bocchetta motorizzata semplice deflessione v Airzone 650x200 mm al vite | Diffussione d aria motorizzata | AVAILABLE | 240 | 3.45 | 682 | 160 | 232 | 0.025316 | https://doc.airzonecloud.com/img/medium/RSDV_MTE.jpg
RSDV065020ATX |  | Bocchetta s.d.vert Airzone 650x200 mm al vite | Diffussione d aria non motorizzata | AVAILABLE | 41 | 0.75 | 650 | 50 | 200 | 0.0065 | https://doc.airzonecloud.com/img/medium/RSDV.jpg
RSDV065020BKMTE |  | Bocchetta motorizzata semplice deflessione v Airzone 650x200 mm bl clip | Diffussione d aria motorizzata | AVAILABLE | 240 | 3.45 | 682 | 160 | 232 | 0.025316 | https://doc.airzonecloud.com/img/medium/RSDV_MTE.jpg
RSDV065020BKRT | 8435503590963 | Bocchetta s.d.vert Airzone +Reg 650x200 mm bl clip | Diffussione d aria non motorizzata | AVAILABLE | 83 | 2.15 | 650 | 130 | 200 | 0.0169 | https://doc.airzonecloud.com/img/medium/RSDV.jpg
RSDV065020BKX | 8435503590970 | Bocchetta s.d.vert Airzone 650x200 mm bl clip | Diffussione d aria non motorizzata | AVAILABLE | 41 | 0.75 | 650 | 50 | 200 | 0.0065 | https://doc.airzonecloud.com/img/medium/RSDV.jpg
RSDV065020BPX |  | Bocchetta s.d.vert Airzone 650x200 mm bl chiavistello | Diffussione d aria non motorizzata | AVAILABLE | 41 | 0.75 | 650 | 50 | 200 | 0.0065 | https://doc.airzonecloud.com/img/medium/RSDV.jpg
RSDV065020BTMTE |  | Bocchetta motorizzata semplice deflessione v Airzone 650x200 mm bl vite | Diffussione d aria motorizzata | AVAILABLE | 240 | 3.45 | 682 | 160 | 232 | 0.025316 | https://doc.airzonecloud.com/img/medium/RSDV_MTE.jpg
RSDV065020BTX |  | Bocchetta s.d.vert Airzone 650x200 mm bl vite | Diffussione d aria non motorizzata | AVAILABLE | 41 | 0.75 | 650 | 50 | 200 | 0.0065 | https://doc.airzonecloud.com/img/medium/RSDV.jpg
RSDV065025AKX |  | Bocchetta s.d.vert Airzone 650x250 mm al clip | Diffussione d aria non motorizzata | AVAILABLE | 51 | 0.8 | 650 | 50 | 250 | 0.008125 | https://doc.airzonecloud.com/img/medium/RSDV.jpg
RSDV065025APX |  | Bocchetta s.d.vert Airzone 650x250 mm al chiavistello | Diffussione d aria non motorizzata | AVAILABLE | 51 | 0.8 | 650 | 50 | 250 | 0.008125 | https://doc.airzonecloud.com/img/medium/RSDV.jpg
RSDV065025ATX |  | Bocchetta s.d.vert Airzone 650x250 mm al vite | Diffussione d aria non motorizzata | AVAILABLE | 51 | 0.8 | 650 | 50 | 250 | 0.008125 | https://doc.airzonecloud.com/img/medium/RSDV.jpg
RSDV065025BKX | 8435503546601 | Bocchetta s.d.vert Airzone 650x250 mm bl clip | Diffussione d aria non motorizzata | AVAILABLE | 51 | 0.8 | 650 | 50 | 250 | 0.008125 | https://doc.airzonecloud.com/img/medium/RSDV.jpg
RSDV065025BPX |  | Bocchetta s.d.vert Airzone 650x250 mm bl chiavistello | Diffussione d aria non motorizzata | AVAILABLE | 51 | 0.8 | 650 | 50 | 250 | 0.008125 | https://doc.airzonecloud.com/img/medium/RSDV.jpg
RSDV065025BTX |  | Bocchetta s.d.vert Airzone 650x250 mm bl vite | Diffussione d aria non motorizzata | AVAILABLE | 51 | 0.8 | 650 | 50 | 250 | 0.008125 | https://doc.airzonecloud.com/img/medium/RSDV.jpg
RSDV065030AKX |  | Bocchetta s.d.vert Airzone 650x300 mm al clip | Diffussione d aria non motorizzata | AVAILABLE | 57 | 0.85 | 650 | 50 | 300 | 0.00975 | https://doc.airzonecloud.com/img/medium/RSDV.jpg
RSDV065030APX |  | Bocchetta s.d.vert Airzone 650x300 mm al chiavistello | Diffussione d aria non motorizzata | AVAILABLE | 57 | 0.85 | 650 | 50 | 300 | 0.00975 | https://doc.airzonecloud.com/img/medium/RSDV.jpg
RSDV065030ATX |  | Bocchetta s.d.vert Airzone 650x300 mm al vite | Diffussione d aria non motorizzata | AVAILABLE | 57 | 0.85 | 650 | 50 | 300 | 0.00975 | https://doc.airzonecloud.com/img/medium/RSDV.jpg
RSDV065030BKX |  | Bocchetta s.d.vert Airzone 650x300 mm bl clip | Diffussione d aria non motorizzata | AVAILABLE | 57 | 0.85 | 650 | 50 | 300 | 0.00975 | https://doc.airzonecloud.com/img/medium/RSDV.jpg
RSDV065030BPX |  | Bocchetta s.d.vert Airzone 650x300 mm bl chiavistello | Diffussione d aria non motorizzata | AVAILABLE | 57 | 0.85 | 650 | 50 | 300 | 0.00975 | https://doc.airzonecloud.com/img/medium/RSDV.jpg
RSDV065030BTX |  | Bocchetta s.d.vert Airzone 650x300 mm bl vite | Diffussione d aria non motorizzata | AVAILABLE | 57 | 0.85 | 650 | 50 | 300 | 0.00975 | https://doc.airzonecloud.com/img/medium/RSDV.jpg
RSDV065035AKX |  | Bocchetta s.d.vert Airzone 650x350 mm al clip | Diffussione d aria non motorizzata | AVAILABLE | 63 | 0.9 | 650 | 50 | 350 | 0.011375 | https://doc.airzonecloud.com/img/medium/RSDV.jpg
RSDV065035APX |  | Bocchetta s.d.vert Airzone 650x350 mm al chiavistello | Diffussione d aria non motorizzata | AVAILABLE | 63 | 0.9 | 650 | 50 | 350 | 0.011375 | https://doc.airzonecloud.com/img/medium/RSDV.jpg
RSDV065035ATX |  | Bocchetta s.d.vert Airzone 650x350 mm al vite | Diffussione d aria non motorizzata | AVAILABLE | 63 | 0.9 | 650 | 50 | 350 | 0.011375 | https://doc.airzonecloud.com/img/medium/RSDV.jpg
RSDV065035BKX | 8435503546557 | Bocchetta s.d.vert Airzone 650x350 mm bl clip | Diffussione d aria non motorizzata | AVAILABLE | 63 | 0.9 | 650 | 50 | 350 | 0.011375 | https://doc.airzonecloud.com/img/medium/RSDV.jpg
RSDV065035BPX |  | Bocchetta s.d.vert Airzone 650x350 mm bl chiavistello | Diffussione d aria non motorizzata | AVAILABLE | 63 | 0.9 | 650 | 50 | 350 | 0.011375 | https://doc.airzonecloud.com/img/medium/RSDV.jpg
RSDV065035BTX |  | Bocchetta s.d.vert Airzone 650x350 mm bl vite | Diffussione d aria non motorizzata | AVAILABLE | 63 | 0.9 | 650 | 50 | 350 | 0.011375 | https://doc.airzonecloud.com/img/medium/RSDV.jpg
RSDV065040AKX |  | Bocchetta s.d.vert Airzone 650x400 mm al clip | Diffussione d aria non motorizzata | AVAILABLE | 70 | 0.95 | 650 | 50 | 400 | 0.013 | https://doc.airzonecloud.com/img/medium/RSDV.jpg
RSDV065040APX |  | Bocchetta s.d.vert Airzone 650x400 mm al chiavistello | Diffussione d aria non motorizzata | AVAILABLE | 70 | 0.95 | 650 | 50 | 400 | 0.013 | https://doc.airzonecloud.com/img/medium/RSDV.jpg
RSDV065040ATX |  | Bocchetta s.d.vert Airzone 650x400 mm al vite | Diffussione d aria non motorizzata | AVAILABLE | 70 | 0.95 | 650 | 50 | 400 | 0.013 | https://doc.airzonecloud.com/img/medium/RSDV.jpg
RSDV065040BKX |  | Bocchetta s.d.vert Airzone 650x400 mm bl clip | Diffussione d aria non motorizzata | AVAILABLE | 70 | 0.95 | 650 | 50 | 400 | 0.013 | https://doc.airzonecloud.com/img/medium/RSDV.jpg
RSDV065040BPX |  | Bocchetta s.d.vert Airzone 650x400 mm bl chiavistello | Diffussione d aria non motorizzata | AVAILABLE | 70 | 0.95 | 650 | 50 | 400 | 0.013 | https://doc.airzonecloud.com/img/medium/RSDV.jpg
RSDV065040BTX |  | Bocchetta s.d.vert Airzone 650x400 mm bl vite | Diffussione d aria non motorizzata | AVAILABLE | 70 | 0.95 | 650 | 50 | 400 | 0.013 | https://doc.airzonecloud.com/img/medium/RSDV.jpg
RSDV065045AKX |  | Bocchetta s.d.vert Airzone 650x450 mm al clip | Diffussione d aria non motorizzata | AVAILABLE | 76 | 1 | 650 | 50 | 450 | 0.014625 | https://doc.airzonecloud.com/img/medium/RSDV.jpg
RSDV065045APX |  | Bocchetta s.d.vert Airzone 650x450 mm al chiavistello | Diffussione d aria non motorizzata | AVAILABLE | 76 | 1 | 650 | 50 | 450 | 0.014625 | https://doc.airzonecloud.com/img/medium/RSDV.jpg
RSDV065045ATX |  | Bocchetta s.d.vert Airzone 650x450 mm al vite | Diffussione d aria non motorizzata | AVAILABLE | 76 | 1 | 650 | 50 | 450 | 0.014625 | https://doc.airzonecloud.com/img/medium/RSDV.jpg
RSDV065045BKX | 8435503546564 | Bocchetta s.d.vert Airzone 650x450 mm bl clip | Diffussione d aria non motorizzata | AVAILABLE | 76 | 1 | 650 | 50 | 450 | 0.014625 | https://doc.airzonecloud.com/img/medium/RSDV.jpg
RSDV065045BPX |  | Bocchetta s.d.vert Airzone 650x450 mm bl chiavistello | Diffussione d aria non motorizzata | AVAILABLE | 76 | 1 | 650 | 50 | 450 | 0.014625 | https://doc.airzonecloud.com/img/medium/RSDV.jpg
RSDV065045BTX |  | Bocchetta s.d.vert Airzone 650x450 mm bl vite | Diffussione d aria non motorizzata | AVAILABLE | 76 | 1 | 650 | 50 | 450 | 0.014625 | https://doc.airzonecloud.com/img/medium/RSDV.jpg
RSDV065050AKX |  | Bocchetta s.d.vert Airzone 650x500 mm al clip | Diffussione d aria non motorizzata | AVAILABLE | 83 | 1.05 | 650 | 50 | 500 | 0.01625 | https://doc.airzonecloud.com/img/medium/RSDV.jpg
RSDV065050APX |  | Bocchetta s.d.vert Airzone 650x500 mm al chiavistello | Diffussione d aria non motorizzata | AVAILABLE | 83 | 1.05 | 650 | 50 | 500 | 0.01625 | https://doc.airzonecloud.com/img/medium/RSDV.jpg
RSDV065050ATX |  | Bocchetta s.d.vert Airzone 650x500 mm al vite | Diffussione d aria non motorizzata | AVAILABLE | 83 | 1.05 | 650 | 50 | 500 | 0.01625 | https://doc.airzonecloud.com/img/medium/RSDV.jpg
RSDV065050BKX | 8435418990100 | Bocchetta s.d.vert Airzone 650x500 mm bl clip | Diffussione d aria non motorizzata | AVAILABLE | 83 | 1.05 | 650 | 50 | 500 | 0.01625 | https://doc.airzonecloud.com/img/medium/RSDV.jpg
RSDV065050BPX |  | Bocchetta s.d.vert Airzone 650x500 mm bl chiavistello | Diffussione d aria non motorizzata | AVAILABLE | 83 | 1.05 | 650 | 50 | 500 | 0.01625 | https://doc.airzonecloud.com/img/medium/RSDV.jpg
RSDV065050BTX |  | Bocchetta s.d.vert Airzone 650x500 mm bl vite | Diffussione d aria non motorizzata | AVAILABLE | 83 | 1.05 | 650 | 50 | 500 | 0.01625 | https://doc.airzonecloud.com/img/medium/RSDV.jpg
RSDV065060AKX |  | Bocchetta s.d.vert Airzone 650x600 mm al clip | Diffussione d aria non motorizzata | AVAILABLE | 95 | 1.15 | 650 | 50 | 600 | 0.0195 | https://doc.airzonecloud.com/img/medium/RSDV.jpg
RSDV065060APX |  | Bocchetta s.d.vert Airzone 650x600 mm al chiavistello | Diffussione d aria non motorizzata | AVAILABLE | 95 | 1.15 | 650 | 50 | 600 | 0.0195 | https://doc.airzonecloud.com/img/medium/RSDV.jpg
RSDV065060ATX |  | Bocchetta s.d.vert Airzone 650x600 mm al vite | Diffussione d aria non motorizzata | AVAILABLE | 95 | 1.15 | 650 | 50 | 600 | 0.0195 | https://doc.airzonecloud.com/img/medium/RSDV.jpg
RSDV065060BKX |  | Bocchetta s.d.vert Airzone 650x600 mm bl clip | Diffussione d aria non motorizzata | AVAILABLE | 95 | 1.15 | 650 | 50 | 600 | 0.0195 | https://doc.airzonecloud.com/img/medium/RSDV.jpg
RSDV065060BPX |  | Bocchetta s.d.vert Airzone 650x600 mm bl chiavistello | Diffussione d aria non motorizzata | AVAILABLE | 95 | 1.15 | 650 | 50 | 600 | 0.0195 | https://doc.airzonecloud.com/img/medium/RSDV.jpg
RSDV065060BTX |  | Bocchetta s.d.vert Airzone 650x600 mm bl vite | Diffussione d aria non motorizzata | AVAILABLE | 95 | 1.15 | 650 | 50 | 600 | 0.0195 | https://doc.airzonecloud.com/img/medium/RSDV.jpg
RSDV070010AKMTE |  | Bocchetta motorizzata semplice deflessione v Airzone 700x100 mm al clip | Diffussione d aria motorizzata | AVAILABLE | 240 | 3.25 | 732 | 160 | 132 | 0.01546 | https://doc.airzonecloud.com/img/medium/RSDV_MTE.jpg
RSDV070010AKRT | 8435418990117 | Bocchetta s.d.vert Airzone +Reg 700x100 mm al clip | Diffussione d aria non motorizzata | AVAILABLE | 59 | 2 | 700 | 130 | 100 | 0.0091 | https://doc.airzonecloud.com/img/medium/RSDV.jpg
RSDV070010AKX | 8435418990124 | Bocchetta s.d.vert Airzone 700x100 mm al clip | Diffussione d aria non motorizzata | AVAILABLE | 29 | 0.7 | 700 | 50 | 100 | 0.0035 | https://doc.airzonecloud.com/img/medium/RSDV.jpg
RSDV070010APX | 8435418990131 | Bocchetta s.d.vert Airzone 700x100 mm al chiavistello | Diffussione d aria non motorizzata | AVAILABLE | 29 | 0.7 | 700 | 50 | 100 | 0.0035 | https://doc.airzonecloud.com/img/medium/RSDV.jpg
RSDV070010ATMTE |  | Bocchetta motorizzata semplice deflessione v Airzone 700x100 mm al vite | Diffussione d aria motorizzata | AVAILABLE | 240 | 3.25 | 732 | 160 | 132 | 0.01546 | https://doc.airzonecloud.com/img/medium/RSDV_MTE.jpg
RSDV070010ATX |  | Bocchetta s.d.vert Airzone 700x100 mm al vite | Diffussione d aria non motorizzata | AVAILABLE | 29 | 0.7 | 700 | 50 | 100 | 0.0035 | https://doc.airzonecloud.com/img/medium/RSDV.jpg
RSDV070010BKMTE |  | Bocchetta motorizzata semplice deflessione v Airzone 700x100 mm bl clip | Diffussione d aria motorizzata | AVAILABLE | 240 | 3.25 | 732 | 160 | 132 | 0.01546 | https://doc.airzonecloud.com/img/medium/RSDV_MTE.jpg
RSDV070010BKX | 8435418990148 | Bocchetta s.d.vert Airzone 700x100 mm bl clip | Diffussione d aria non motorizzata | AVAILABLE | 29 | 0.7 | 700 | 50 | 100 | 0.0035 | https://doc.airzonecloud.com/img/medium/RSDV.jpg
RSDV070010BPX | 8435418990155 | Bocchetta s.d.vert Airzone 700x100 mm bl chiavistello | Diffussione d aria non motorizzata | AVAILABLE | 29 | 0.7 | 700 | 50 | 100 | 0.0035 | https://doc.airzonecloud.com/img/medium/RSDV.jpg
RSDV070010BTMTE |  | Bocchetta motorizzata semplice deflessione v Airzone 700x100 mm bl vite | Diffussione d aria motorizzata | AVAILABLE | 240 | 3.25 | 732 | 160 | 132 | 0.01546 | https://doc.airzonecloud.com/img/medium/RSDV_MTE.jpg
RSDV070010BTX |  | Bocchetta s.d.vert Airzone 700x100 mm bl vite | Diffussione d aria non motorizzata | AVAILABLE | 29 | 0.7 | 700 | 50 | 100 | 0.0035 | https://doc.airzonecloud.com/img/medium/RSDV.jpg
RSDV070015AKMTE |  | Bocchetta motorizzata semplice deflessione v Airzone 700x150 mm al clip | Diffussione d aria motorizzata | AVAILABLE | 240 | 3.45 | 732 | 160 | 182 | 0.021316 | https://doc.airzonecloud.com/img/medium/RSDV_MTE.jpg
RSDV070015AKX | 8435418990186 | Bocchetta s.d.vert Airzone 700x150 mm al clip | Diffussione d aria non motorizzata | AVAILABLE | 35 | 0.75 | 700 | 50 | 150 | 0.00525 | https://doc.airzonecloud.com/img/medium/RSDV.jpg
RSDV070015APX |  | Bocchetta s.d.vert Airzone 700x150 mm al chiavistello | Diffussione d aria non motorizzata | AVAILABLE | 35 | 0.75 | 700 | 50 | 150 | 0.00525 | https://doc.airzonecloud.com/img/medium/RSDV.jpg
RSDV070015ATMTE |  | Bocchetta motorizzata semplice deflessione v Airzone 700x150 mm al vite | Diffussione d aria motorizzata | AVAILABLE | 240 | 3.45 | 732 | 160 | 182 | 0.021316 | https://doc.airzonecloud.com/img/medium/RSDV_MTE.jpg
RSDV070015ATX | 8435503521707 | Bocchetta s.d.vert Airzone 700x150 mm al vite | Diffussione d aria non motorizzata | AVAILABLE | 35 | 0.75 | 700 | 50 | 150 | 0.00525 | https://doc.airzonecloud.com/img/medium/RSDV.jpg
RSDV070015BKMTE |  | Bocchetta motorizzata semplice deflessione v Airzone 700x150 mm bl clip | Diffussione d aria motorizzata | AVAILABLE | 240 | 3.45 | 732 | 160 | 182 | 0.021316 | https://doc.airzonecloud.com/img/medium/RSDV_MTE.jpg
RSDV070015BKX | 8435418990193 | Bocchetta s.d.vert Airzone 700x150 mm bl clip | Diffussione d aria non motorizzata | AVAILABLE | 35 | 0.75 | 700 | 50 | 150 | 0.00525 | https://doc.airzonecloud.com/img/medium/RSDV.jpg
RSDV070015BPX | 8435418990209 | Bocchetta s.d.vert Airzone 700x150 mm bl chiavistello | Diffussione d aria non motorizzata | AVAILABLE | 35 | 0.75 | 700 | 50 | 150 | 0.00525 | https://doc.airzonecloud.com/img/medium/RSDV.jpg
RSDV070015BTMTE |  | Bocchetta motorizzata semplice deflessione v Airzone 700x150 mm bl vite | Diffussione d aria motorizzata | AVAILABLE | 240 | 3.45 | 732 | 160 | 182 | 0.021316 | https://doc.airzonecloud.com/img/medium/RSDV_MTE.jpg
RSDV070015BTX | 8435503546618 | Bocchetta s.d.vert Airzone 700x150 mm bl vite | Diffussione d aria non motorizzata | AVAILABLE | 35 | 0.75 | 700 | 50 | 150 | 0.00525 | https://doc.airzonecloud.com/img/medium/RSDV.jpg
RSDV070020AKMTE |  | Bocchetta motorizzata semplice deflessione v Airzone 700x200 mm al clip | Diffussione d aria motorizzata | AVAILABLE | 240 | 3.7 | 732 | 160 | 232 | 0.027172 | https://doc.airzonecloud.com/img/medium/RSDV_MTE.jpg
RSDV070020AKX | 8435418990216 | Bocchetta s.d.vert Airzone 700x200 mm al clip | Diffussione d aria non motorizzata | AVAILABLE | 41 | 0.8 | 700 | 50 | 200 | 0.007 | https://doc.airzonecloud.com/img/medium/RSDV.jpg
RSDV070020APX |  | Bocchetta s.d.vert Airzone 700x200 mm al chiavistello | Diffussione d aria non motorizzata | AVAILABLE | 41 | 0.8 | 700 | 50 | 200 | 0.007 | https://doc.airzonecloud.com/img/medium/RSDV.jpg
RSDV070020ATMTE |  | Bocchetta motorizzata semplice deflessione v Airzone 700x200 mm al vite | Diffussione d aria motorizzata | AVAILABLE | 240 | 3.7 | 732 | 160 | 232 | 0.027172 | https://doc.airzonecloud.com/img/medium/RSDV_MTE.jpg
RSDV070020ATX | 8435418990223 | Bocchetta s.d.vert Airzone 700x200 mm al vite | Diffussione d aria non motorizzata | AVAILABLE | 41 | 0.8 | 700 | 50 | 200 | 0.007 | https://doc.airzonecloud.com/img/medium/RSDV.jpg
RSDV070020BKMTE |  | Bocchetta motorizzata semplice deflessione v Airzone 700x200 mm bl clip | Diffussione d aria motorizzata | AVAILABLE | 240 | 3.7 | 732 | 160 | 232 | 0.027172 | https://doc.airzonecloud.com/img/medium/RSDV_MTE.jpg
RSDV070020BKX | 8435418990230 | Bocchetta s.d.vert Airzone 700x200 mm bl clip | Diffussione d aria non motorizzata | AVAILABLE | 41 | 0.8 | 700 | 50 | 200 | 0.007 | https://doc.airzonecloud.com/img/medium/RSDV.jpg
RSDV070020BPX | 8435418990247 | Bocchetta s.d.vert Airzone 700x200 mm bl chiavistello | Diffussione d aria non motorizzata | AVAILABLE | 41 | 0.8 | 700 | 50 | 200 | 0.007 | https://doc.airzonecloud.com/img/medium/RSDV.jpg
RSDV070020BTMTE |  | Bocchetta motorizzata semplice deflessione v Airzone 700x200 mm bl vite | Diffussione d aria motorizzata | AVAILABLE | 240 | 3.7 | 732 | 160 | 232 | 0.027172 | https://doc.airzonecloud.com/img/medium/RSDV_MTE.jpg
RSDV070020BTX |  | Bocchetta s.d.vert Airzone 700x200 mm bl vite | Diffussione d aria non motorizzata | AVAILABLE | 41 | 0.8 | 700 | 50 | 200 | 0.007 | https://doc.airzonecloud.com/img/medium/RSDV.jpg
RSDV070025AKX | 8435418990261 | Bocchetta s.d.vert Airzone 700x250 mm al clip | Diffussione d aria non motorizzata | AVAILABLE | 51 | 0.85 | 700 | 50 | 250 | 0.00875 | https://doc.airzonecloud.com/img/medium/RSDV.jpg
RSDV070025APX |  | Bocchetta s.d.vert Airzone 700x250 mm al chiavistello | Diffussione d aria non motorizzata | AVAILABLE | 51 | 0.85 | 700 | 50 | 250 | 0.00875 | https://doc.airzonecloud.com/img/medium/RSDV.jpg
RSDV070025ATX | 8435418990285 | Bocchetta s.d.vert Airzone 700x250 mm al vite | Diffussione d aria non motorizzata | AVAILABLE | 51 | 0.85 | 700 | 50 | 250 | 0.00875 | https://doc.airzonecloud.com/img/medium/RSDV.jpg
RSDV070025BKX | 8435418990308 | Bocchetta s.d.vert Airzone 700x250 mm bl clip | Diffussione d aria non motorizzata | AVAILABLE | 51 | 0.85 | 700 | 50 | 250 | 0.00875 | https://doc.airzonecloud.com/img/medium/RSDV.jpg
RSDV070025BPX |  | Bocchetta s.d.vert Airzone 700x250 mm bl chiavistello | Diffussione d aria non motorizzata | AVAILABLE | 51 | 0.85 | 700 | 50 | 250 | 0.00875 | https://doc.airzonecloud.com/img/medium/RSDV.jpg
RSDV070025BTX |  | Bocchetta s.d.vert Airzone 700x250 mm bl vite | Diffussione d aria non motorizzata | AVAILABLE | 51 | 0.85 | 700 | 50 | 250 | 0.00875 | https://doc.airzonecloud.com/img/medium/RSDV.jpg
RSDV070030AKX | 8435418990322 | Bocchetta s.d.vert Airzone 700x300 mm al clip | Diffussione d aria non motorizzata | AVAILABLE | 57 | 0.9 | 700 | 50 | 300 | 0.0105 | https://doc.airzonecloud.com/img/medium/RSDV.jpg
RSDV070030APX | 8435418990339 | Bocchetta s.d.vert Airzone 700x300 mm al chiavistello | Diffussione d aria non motorizzata | AVAILABLE | 57 | 0.9 | 700 | 50 | 300 | 0.0105 | https://doc.airzonecloud.com/img/medium/RSDV.jpg
RSDV070030ATX | 8435503521714 | Bocchetta s.d.vert Airzone 700x300 mm al vite | Diffussione d aria non motorizzata | AVAILABLE | 57 | 0.9 | 700 | 50 | 300 | 0.0105 | https://doc.airzonecloud.com/img/medium/RSDV.jpg
RSDV070030BKX | 8435418990353 | Bocchetta s.d.vert Airzone 700x300 mm bl clip | Diffussione d aria non motorizzata | AVAILABLE | 57 | 0.9 | 700 | 50 | 300 | 0.0105 | https://doc.airzonecloud.com/img/medium/RSDV.jpg
RSDV070030BPX |  | Bocchetta s.d.vert Airzone 700x300 mm bl chiavistello | Diffussione d aria non motorizzata | AVAILABLE | 57 | 0.9 | 700 | 50 | 300 | 0.0105 | https://doc.airzonecloud.com/img/medium/RSDV.jpg
RSDV070030BTX |  | Bocchetta s.d.vert Airzone 700x300 mm bl vite | Diffussione d aria non motorizzata | AVAILABLE | 57 | 0.9 | 700 | 50 | 300 | 0.0105 | https://doc.airzonecloud.com/img/medium/RSDV.jpg
RSDV070035AKX | 8435418990384 | Bocchetta s.d.vert Airzone 700x350 mm al clip | Diffussione d aria non motorizzata | AVAILABLE | 63 | 0.95 | 700 | 50 | 350 | 0.01225 | https://doc.airzonecloud.com/img/medium/RSDV.jpg
RSDV070035APX |  | Bocchetta s.d.vert Airzone 700x350 mm al chiavistello | Diffussione d aria non motorizzata | AVAILABLE | 63 | 0.95 | 700 | 50 | 350 | 0.01225 | https://doc.airzonecloud.com/img/medium/RSDV.jpg
RSDV070035ATX |  | Bocchetta s.d.vert Airzone 700x350 mm al vite | Diffussione d aria non motorizzata | AVAILABLE | 63 | 0.95 | 700 | 50 | 350 | 0.01225 | https://doc.airzonecloud.com/img/medium/RSDV.jpg
RSDV070035BKX | 8435418990407 | Bocchetta s.d.vert Airzone 700x350 mm bl clip | Diffussione d aria non motorizzata | AVAILABLE | 63 | 0.95 | 700 | 50 | 350 | 0.01225 | https://doc.airzonecloud.com/img/medium/RSDV.jpg
RSDV070035BPX |  | Bocchetta s.d.vert Airzone 700x350 mm bl chiavistello | Diffussione d aria non motorizzata | AVAILABLE | 63 | 0.95 | 700 | 50 | 350 | 0.01225 | https://doc.airzonecloud.com/img/medium/RSDV.jpg
RSDV070035BTX |  | Bocchetta s.d.vert Airzone 700x350 mm bl vite | Diffussione d aria non motorizzata | AVAILABLE | 63 | 0.95 | 700 | 50 | 350 | 0.01225 | https://doc.airzonecloud.com/img/medium/RSDV.jpg
RSDV070040AKX | 8435418990414 | Bocchetta s.d.vert Airzone 700x400 mm al clip | Diffussione d aria non motorizzata | AVAILABLE | 70 | 1 | 700 | 50 | 400 | 0.014 | https://doc.airzonecloud.com/img/medium/RSDV.jpg
RSDV070040APX |  | Bocchetta s.d.vert Airzone 700x400 mm al chiavistello | Diffussione d aria non motorizzata | AVAILABLE | 70 | 1 | 700 | 50 | 400 | 0.014 | https://doc.airzonecloud.com/img/medium/RSDV.jpg
RSDV070040ATX |  | Bocchetta s.d.vert Airzone 700x400 mm al vite | Diffussione d aria non motorizzata | AVAILABLE | 70 | 1 | 700 | 50 | 400 | 0.014 | https://doc.airzonecloud.com/img/medium/RSDV.jpg
RSDV070040BKX | 8435418990421 | Bocchetta s.d.vert Airzone 700x400 mm bl clip | Diffussione d aria non motorizzata | AVAILABLE | 70 | 1 | 700 | 50 | 400 | 0.014 | https://doc.airzonecloud.com/img/medium/RSDV.jpg
RSDV070040BPX |  | Bocchetta s.d.vert Airzone 700x400 mm bl chiavistello | Diffussione d aria non motorizzata | AVAILABLE | 70 | 1 | 700 | 50 | 400 | 0.014 | https://doc.airzonecloud.com/img/medium/RSDV.jpg
RSDV070040BTX |  | Bocchetta s.d.vert Airzone 700x400 mm bl vite | Diffussione d aria non motorizzata | AVAILABLE | 70 | 1 | 700 | 50 | 400 | 0.014 | https://doc.airzonecloud.com/img/medium/RSDV.jpg
RSDV070045AKX | 8435503584733 | Bocchetta s.d.vert Airzone 700x450 mm al clip | Diffussione d aria non motorizzata | AVAILABLE | 76 | 1.05 | 700 | 50 | 450 | 0.01575 | https://doc.airzonecloud.com/img/medium/RSDV.jpg
RSDV070045APX |  | Bocchetta s.d.vert Airzone 700x450 mm al chiavistello | Diffussione d aria non motorizzata | AVAILABLE | 76 | 1.05 | 700 | 50 | 450 | 0.01575 | https://doc.airzonecloud.com/img/medium/RSDV.jpg
RSDV070045ATX |  | Bocchetta s.d.vert Airzone 700x450 mm al vite | Diffussione d aria non motorizzata | AVAILABLE | 76 | 1.05 | 700 | 50 | 450 | 0.01575 | https://doc.airzonecloud.com/img/medium/RSDV.jpg
RSDV070045BKX |  | Bocchetta s.d.vert Airzone 700x450 mm bl clip | Diffussione d aria non motorizzata | AVAILABLE | 76 | 1.05 | 700 | 50 | 450 | 0.01575 | https://doc.airzonecloud.com/img/medium/RSDV.jpg
RSDV070045BPX |  | Bocchetta s.d.vert Airzone 700x450 mm bl chiavistello | Diffussione d aria non motorizzata | AVAILABLE | 76 | 1.05 | 700 | 50 | 450 | 0.01575 | https://doc.airzonecloud.com/img/medium/RSDV.jpg
RSDV070045BTX |  | Bocchetta s.d.vert Airzone 700x450 mm bl vite | Diffussione d aria non motorizzata | AVAILABLE | 76 | 1.05 | 700 | 50 | 450 | 0.01575 | https://doc.airzonecloud.com/img/medium/RSDV.jpg
RSDV070050AKX | 8435503521721 | Bocchetta s.d.vert Airzone 700x500 mm al clip | Diffussione d aria non motorizzata | AVAILABLE | 83 | 1.1 | 700 | 50 | 500 | 0.0175 | https://doc.airzonecloud.com/img/medium/RSDV.jpg
RSDV070050APX |  | Bocchetta s.d.vert Airzone 700x500 mm al chiavistello | Diffussione d aria non motorizzata | AVAILABLE | 83 | 1.1 | 700 | 50 | 500 | 0.0175 | https://doc.airzonecloud.com/img/medium/RSDV.jpg
RSDV070050ATX | 8435503521738 | Bocchetta s.d.vert Airzone 700x500 mm al vite | Diffussione d aria non motorizzata | AVAILABLE | 83 | 1.1 | 700 | 50 | 500 | 0.0175 | https://doc.airzonecloud.com/img/medium/RSDV.jpg
RSDV070050BKX | 8435418990445 | Bocchetta s.d.vert Airzone 700x500 mm bl clip | Diffussione d aria non motorizzata | AVAILABLE | 83 | 1.1 | 700 | 50 | 500 | 0.0175 | https://doc.airzonecloud.com/img/medium/RSDV.jpg
RSDV070050BPX | 8435418990452 | Bocchetta s.d.vert Airzone 700x500 mm bl chiavistello | Diffussione d aria non motorizzata | AVAILABLE | 83 | 1.1 | 700 | 50 | 500 | 0.0175 | https://doc.airzonecloud.com/img/medium/RSDV.jpg
RSDV070050BTX | 8435437626677 | Bocchetta s.d.vert Airzone 700x500 mm bl vite | Diffussione d aria non motorizzata | AVAILABLE | 83 | 1.1 | 700 | 50 | 500 | 0.0175 | https://doc.airzonecloud.com/img/medium/RSDV.jpg
RSDV070060AKX | 8435418990476 | Bocchetta s.d.vert Airzone 700x600 mm al clip | Diffussione d aria non motorizzata | AVAILABLE | 95 | 1.2 | 700 | 50 | 600 | 0.021 | https://doc.airzonecloud.com/img/medium/RSDV.jpg
RSDV070060APX |  | Bocchetta s.d.vert Airzone 700x600 mm al chiavistello | Diffussione d aria non motorizzata | AVAILABLE | 95 | 1.2 | 700 | 50 | 600 | 0.021 | https://doc.airzonecloud.com/img/medium/RSDV.jpg
RSDV070060ATX |  | Bocchetta s.d.vert Airzone 700x600 mm al vite | Diffussione d aria non motorizzata | AVAILABLE | 95 | 1.2 | 700 | 50 | 600 | 0.021 | https://doc.airzonecloud.com/img/medium/RSDV.jpg
RSDV070060BKX | 8435418990483 | Bocchetta s.d.vert Airzone 700x600 mm bl clip | Diffussione d aria non motorizzata | AVAILABLE | 95 | 1.2 | 700 | 50 | 600 | 0.021 | https://doc.airzonecloud.com/img/medium/RSDV.jpg
RSDV070060BPX | 8435418990490 | Bocchetta s.d.vert Airzone 700x600 mm bl chiavistello | Diffussione d aria non motorizzata | AVAILABLE | 95 | 1.2 | 700 | 50 | 600 | 0.021 | https://doc.airzonecloud.com/img/medium/RSDV.jpg
RSDV070060BTX |  | Bocchetta s.d.vert Airzone 700x600 mm bl vite | Diffussione d aria non motorizzata | AVAILABLE | 95 | 1.2 | 700 | 50 | 600 | 0.021 | https://doc.airzonecloud.com/img/medium/RSDV.jpg
RSDV075010AKMTE |  | Bocchetta motorizzata semplice deflessione v Airzone 750x100 mm al clip | Diffussione d aria motorizzata | AVAILABLE | 240 | 3.85 | 782 | 160 | 132 | 0.016516 | https://doc.airzonecloud.com/img/medium/RSDV_MTE.jpg
RSDV075010AKX |  | Bocchetta s.d.vert Airzone 750x100 mm al clip | Diffussione d aria non motorizzata | AVAILABLE | 33 | 0.75 | 750 | 50 | 100 | 0.00375 | https://doc.airzonecloud.com/img/medium/RSDV.jpg
RSDV075010APX |  | Bocchetta s.d.vert Airzone 750x100 mm al chiavistello | Diffussione d aria non motorizzata | AVAILABLE | 33 | 0.75 | 750 | 50 | 100 | 0.00375 | https://doc.airzonecloud.com/img/medium/RSDV.jpg
RSDV075010ATMTE |  | Bocchetta motorizzata semplice deflessione v Airzone 750x100 mm al vite | Diffussione d aria motorizzata | AVAILABLE | 240 | 3.85 | 782 | 160 | 132 | 0.016516 | https://doc.airzonecloud.com/img/medium/RSDV_MTE.jpg
RSDV075010ATX |  | Bocchetta s.d.vert Airzone 750x100 mm al vite | Diffussione d aria non motorizzata | AVAILABLE | 33 | 0.75 | 750 | 50 | 100 | 0.00375 | https://doc.airzonecloud.com/img/medium/RSDV.jpg
RSDV075010BKMTE |  | Bocchetta motorizzata semplice deflessione v Airzone 750x100 mm bl clip | Diffussione d aria motorizzata | AVAILABLE | 240 | 3.85 | 782 | 160 | 132 | 0.016516 | https://doc.airzonecloud.com/img/medium/RSDV_MTE.jpg
RSDV075010BKX | 8435418990506 | Bocchetta s.d.vert Airzone 750x100 mm bl clip | Diffussione d aria non motorizzata | AVAILABLE | 33 | 0.75 | 750 | 50 | 100 | 0.00375 | https://doc.airzonecloud.com/img/medium/RSDV.jpg
RSDV075010BPX |  | Bocchetta s.d.vert Airzone 750x100 mm bl chiavistello | Diffussione d aria non motorizzata | AVAILABLE | 33 | 0.75 | 750 | 50 | 100 | 0.00375 | https://doc.airzonecloud.com/img/medium/RSDV.jpg
RSDV075010BTMTE |  | Bocchetta motorizzata semplice deflessione v Airzone 750x100 mm bl vite | Diffussione d aria motorizzata | AVAILABLE | 240 | 3.85 | 782 | 160 | 132 | 0.016516 | https://doc.airzonecloud.com/img/medium/RSDV_MTE.jpg
RSDV075010BTX |  | Bocchetta s.d.vert Airzone 750x100 mm bl vite | Diffussione d aria non motorizzata | AVAILABLE | 33 | 0.75 | 750 | 50 | 100 | 0.00375 | https://doc.airzonecloud.com/img/medium/RSDV.jpg
RSDV075015AKMTE |  | Bocchetta motorizzata semplice deflessione v Airzone 750x150 mm al clip | Diffussione d aria motorizzata | AVAILABLE | 240 | 4.2 | 782 | 160 | 182 | 0.022772 | https://doc.airzonecloud.com/img/medium/RSDV_MTE.jpg
RSDV075015AKX | 8435418990513 | Bocchetta s.d.vert Airzone 750x150 mm al clip | Diffussione d aria non motorizzata | AVAILABLE | 38 | 0.8 | 750 | 50 | 150 | 0.005625 | https://doc.airzonecloud.com/img/medium/RSDV.jpg
RSDV075015APX |  | Bocchetta s.d.vert Airzone 750x150 mm al chiavistello | Diffussione d aria non motorizzata | AVAILABLE | 38 | 0.8 | 750 | 50 | 150 | 0.005625 | https://doc.airzonecloud.com/img/medium/RSDV.jpg
RSDV075015ATMTE |  | Bocchetta motorizzata semplice deflessione v Airzone 750x150 mm al vite | Diffussione d aria motorizzata | AVAILABLE | 240 | 4.2 | 782 | 160 | 182 | 0.022772 | https://doc.airzonecloud.com/img/medium/RSDV_MTE.jpg
RSDV075015ATX |  | Bocchetta s.d.vert Airzone 750x150 mm al vite | Diffussione d aria non motorizzata | AVAILABLE | 38 | 0.8 | 750 | 50 | 150 | 0.005625 | https://doc.airzonecloud.com/img/medium/RSDV.jpg
RSDV075015BKMTE |  | Bocchetta motorizzata semplice deflessione v Airzone 750x150 mm bl clip | Diffussione d aria motorizzata | AVAILABLE | 240 | 4.2 | 782 | 160 | 182 | 0.022772 | https://doc.airzonecloud.com/img/medium/RSDV_MTE.jpg
RSDV075015BKRT | 8435418990520 | Bocchetta s.d.vert Airzone +Reg 750x150 mm bl clip | Diffussione d aria non motorizzata | AVAILABLE | 77 | 2.3 | 750 | 130 | 150 | 0.014625 | https://doc.airzonecloud.com/img/medium/RSDV.jpg
RSDV075015BKX | 8435418990537 | Bocchetta s.d.vert Airzone 750x150 mm bl clip | Diffussione d aria non motorizzata | AVAILABLE | 38 | 0.8 | 750 | 50 | 150 | 0.005625 | https://doc.airzonecloud.com/img/medium/RSDV.jpg
RSDV075015BPX |  | Bocchetta s.d.vert Airzone 750x150 mm bl chiavistello | Diffussione d aria non motorizzata | AVAILABLE | 38 | 0.8 | 750 | 50 | 150 | 0.005625 | https://doc.airzonecloud.com/img/medium/RSDV.jpg
RSDV075015BTMTE |  | Bocchetta motorizzata semplice deflessione v Airzone 750x150 mm bl vite | Diffussione d aria motorizzata | AVAILABLE | 240 | 4.2 | 782 | 160 | 182 | 0.022772 | https://doc.airzonecloud.com/img/medium/RSDV_MTE.jpg
RSDV075015BTX |  | Bocchetta s.d.vert Airzone 750x150 mm bl vite | Diffussione d aria non motorizzata | AVAILABLE | 38 | 0.8 | 750 | 50 | 150 | 0.005625 | https://doc.airzonecloud.com/img/medium/RSDV.jpg
RSDV075020AKMTE |  | Bocchetta motorizzata semplice deflessione v Airzone 750x200 mm al clip | Diffussione d aria motorizzata | AVAILABLE | 240 | 4.45 | 782 | 160 | 232 | 0.029028 | https://doc.airzonecloud.com/img/medium/RSDV_MTE.jpg
RSDV075020AKX |  | Bocchetta s.d.vert Airzone 750x200 mm al clip | Diffussione d aria non motorizzata | AVAILABLE | 44 | 0.85 | 750 | 50 | 200 | 0.0075 | https://doc.airzonecloud.com/img/medium/RSDV.jpg
RSDV075020APX |  | Bocchetta s.d.vert Airzone 750x200 mm al chiavistello | Diffussione d aria non motorizzata | AVAILABLE | 44 | 0.85 | 750 | 50 | 200 | 0.0075 | https://doc.airzonecloud.com/img/medium/RSDV.jpg
RSDV075020ATMTE |  | Bocchetta motorizzata semplice deflessione v Airzone 750x200 mm al vite | Diffussione d aria motorizzata | AVAILABLE | 240 | 4.45 | 782 | 160 | 232 | 0.029028 | https://doc.airzonecloud.com/img/medium/RSDV_MTE.jpg
RSDV075020ATX |  | Bocchetta s.d.vert Airzone 750x200 mm al vite | Diffussione d aria non motorizzata | AVAILABLE | 44 | 0.85 | 750 | 50 | 200 | 0.0075 | https://doc.airzonecloud.com/img/medium/RSDV.jpg
RSDV075020BKMTE |  | Bocchetta motorizzata semplice deflessione v Airzone 750x200 mm bl clip | Diffussione d aria motorizzata | AVAILABLE | 240 | 4.45 | 782 | 160 | 232 | 0.029028 | https://doc.airzonecloud.com/img/medium/RSDV_MTE.jpg
RSDV075020BKX | 8435418990544 | Bocchetta s.d.vert Airzone 750x200 mm bl clip | Diffussione d aria non motorizzata | AVAILABLE | 44 | 0.85 | 750 | 50 | 200 | 0.0075 | https://doc.airzonecloud.com/img/medium/RSDV.jpg
RSDV075020BPX |  | Bocchetta s.d.vert Airzone 750x200 mm bl chiavistello | Diffussione d aria non motorizzata | AVAILABLE | 44 | 0.85 | 750 | 50 | 200 | 0.0075 | https://doc.airzonecloud.com/img/medium/RSDV.jpg
RSDV075020BTMTE |  | Bocchetta motorizzata semplice deflessione v Airzone 750x200 mm bl vite | Diffussione d aria motorizzata | AVAILABLE | 240 | 4.45 | 782 | 160 | 232 | 0.029028 | https://doc.airzonecloud.com/img/medium/RSDV_MTE.jpg
RSDV075020BTX |  | Bocchetta s.d.vert Airzone 750x200 mm bl vite | Diffussione d aria non motorizzata | AVAILABLE | 44 | 0.85 | 750 | 50 | 200 | 0.0075 | https://doc.airzonecloud.com/img/medium/RSDV.jpg
RSDV075025AKX | 8435418990551 | Bocchetta s.d.vert Airzone 750x250 mm al clip | Diffussione d aria non motorizzata | AVAILABLE | 56 | 0.9 | 750 | 50 | 250 | 0.009375 | https://doc.airzonecloud.com/img/medium/RSDV.jpg
RSDV075025APX |  | Bocchetta s.d.vert Airzone 750x250 mm al chiavistello | Diffussione d aria non motorizzata | AVAILABLE | 56 | 0.9 | 750 | 50 | 250 | 0.009375 | https://doc.airzonecloud.com/img/medium/RSDV.jpg
RSDV075025ATX |  | Bocchetta s.d.vert Airzone 750x250 mm al vite | Diffussione d aria non motorizzata | AVAILABLE | 56 | 0.9 | 750 | 50 | 250 | 0.009375 | https://doc.airzonecloud.com/img/medium/RSDV.jpg
RSDV075025BKX | 8435418990575 | Bocchetta s.d.vert Airzone 750x250 mm bl clip | Diffussione d aria non motorizzata | AVAILABLE | 56 | 0.9 | 750 | 50 | 250 | 0.009375 | https://doc.airzonecloud.com/img/medium/RSDV.jpg
RSDV075025BPX |  | Bocchetta s.d.vert Airzone 750x250 mm bl chiavistello | Diffussione d aria non motorizzata | AVAILABLE | 56 | 0.9 | 750 | 50 | 250 | 0.009375 | https://doc.airzonecloud.com/img/medium/RSDV.jpg
RSDV075025BTX |  | Bocchetta s.d.vert Airzone 750x250 mm bl vite | Diffussione d aria non motorizzata | AVAILABLE | 56 | 0.9 | 750 | 50 | 250 | 0.009375 | https://doc.airzonecloud.com/img/medium/RSDV.jpg
RSDV075030AKX | 8435418990599 | Bocchetta s.d.vert Airzone 750x300 mm al clip | Diffussione d aria non motorizzata | AVAILABLE | 63 | 0.95 | 750 | 50 | 300 | 0.01125 | https://doc.airzonecloud.com/img/medium/RSDV.jpg
RSDV075030APX |  | Bocchetta s.d.vert Airzone 750x300 mm al chiavistello | Diffussione d aria non motorizzata | AVAILABLE | 63 | 0.95 | 750 | 50 | 300 | 0.01125 | https://doc.airzonecloud.com/img/medium/RSDV.jpg
RSDV075030ATX |  | Bocchetta s.d.vert Airzone 750x300 mm al vite | Diffussione d aria non motorizzata | AVAILABLE | 63 | 0.95 | 750 | 50 | 300 | 0.01125 | https://doc.airzonecloud.com/img/medium/RSDV.jpg
RSDV075030BKX | 8435418990605 | Bocchetta s.d.vert Airzone 750x300 mm bl clip | Diffussione d aria non motorizzata | AVAILABLE | 63 | 0.95 | 750 | 50 | 300 | 0.01125 | https://doc.airzonecloud.com/img/medium/RSDV.jpg
RSDV075030BPX |  | Bocchetta s.d.vert Airzone 750x300 mm bl chiavistello | Diffussione d aria non motorizzata | AVAILABLE | 63 | 0.95 | 750 | 50 | 300 | 0.01125 | https://doc.airzonecloud.com/img/medium/RSDV.jpg
RSDV075030BTX |  | Bocchetta s.d.vert Airzone 750x300 mm bl vite | Diffussione d aria non motorizzata | AVAILABLE | 63 | 0.95 | 750 | 50 | 300 | 0.01125 | https://doc.airzonecloud.com/img/medium/RSDV.jpg
RSDV075035AKX |  | Bocchetta s.d.vert Airzone 750x350 mm al clip | Diffussione d aria non motorizzata | AVAILABLE | 70 | 1 | 750 | 50 | 350 | 0.013125 | https://doc.airzonecloud.com/img/medium/RSDV.jpg
RSDV075035APX |  | Bocchetta s.d.vert Airzone 750x350 mm al chiavistello | Diffussione d aria non motorizzata | AVAILABLE | 70 | 1 | 750 | 50 | 350 | 0.013125 | https://doc.airzonecloud.com/img/medium/RSDV.jpg
RSDV075035ATX |  | Bocchetta s.d.vert Airzone 750x350 mm al vite | Diffussione d aria non motorizzata | AVAILABLE | 70 | 1 | 750 | 50 | 350 | 0.013125 | https://doc.airzonecloud.com/img/medium/RSDV.jpg
RSDV075035BKX |  | Bocchetta s.d.vert Airzone 750x350 mm bl clip | Diffussione d aria non motorizzata | AVAILABLE | 70 | 1 | 750 | 50 | 350 | 0.013125 | https://doc.airzonecloud.com/img/medium/RSDV.jpg
RSDV075035BPX |  | Bocchetta s.d.vert Airzone 750x350 mm bl chiavistello | Diffussione d aria non motorizzata | AVAILABLE | 70 | 1 | 750 | 50 | 350 | 0.013125 | https://doc.airzonecloud.com/img/medium/RSDV.jpg
RSDV075035BTX | 8435418990612 | Bocchetta s.d.vert Airzone 750x350 mm bl vite | Diffussione d aria non motorizzata | AVAILABLE | 70 | 1 | 750 | 50 | 350 | 0.013125 | https://doc.airzonecloud.com/img/medium/RSDV.jpg
RSDV075040AKX |  | Bocchetta s.d.vert Airzone 750x400 mm al clip | Diffussione d aria non motorizzata | AVAILABLE | 76 | 1.05 | 750 | 50 | 400 | 0.015 | https://doc.airzonecloud.com/img/medium/RSDV.jpg
RSDV075040APX |  | Bocchetta s.d.vert Airzone 750x400 mm al chiavistello | Diffussione d aria non motorizzata | AVAILABLE | 76 | 1.05 | 750 | 50 | 400 | 0.015 | https://doc.airzonecloud.com/img/medium/RSDV.jpg
RSDV075040ATX |  | Bocchetta s.d.vert Airzone 750x400 mm al vite | Diffussione d aria non motorizzata | AVAILABLE | 76 | 1.05 | 750 | 50 | 400 | 0.015 | https://doc.airzonecloud.com/img/medium/RSDV.jpg
RSDV075040BKX | 8435503521745 | Bocchetta s.d.vert Airzone 750x400 mm bl clip | Diffussione d aria non motorizzata | AVAILABLE | 76 | 1.05 | 750 | 50 | 400 | 0.015 | https://doc.airzonecloud.com/img/medium/RSDV.jpg
RSDV075040BPX |  | Bocchetta s.d.vert Airzone 750x400 mm bl chiavistello | Diffussione d aria non motorizzata | AVAILABLE | 76 | 1.05 | 750 | 50 | 400 | 0.015 | https://doc.airzonecloud.com/img/medium/RSDV.jpg
RSDV075040BTX |  | Bocchetta s.d.vert Airzone 750x400 mm bl vite | Diffussione d aria non motorizzata | AVAILABLE | 76 | 1.05 | 750 | 50 | 400 | 0.015 | https://doc.airzonecloud.com/img/medium/RSDV.jpg
RSDV075045AKX |  | Bocchetta s.d.vert Airzone 750x450 mm al clip | Diffussione d aria non motorizzata | AVAILABLE | 83 | 1.1 | 750 | 50 | 450 | 0.016875 | https://doc.airzonecloud.com/img/medium/RSDV.jpg
RSDV075045APX |  | Bocchetta s.d.vert Airzone 750x450 mm al chiavistello | Diffussione d aria non motorizzata | AVAILABLE | 83 | 1.1 | 750 | 50 | 450 | 0.016875 | https://doc.airzonecloud.com/img/medium/RSDV.jpg
RSDV075045ATX |  | Bocchetta s.d.vert Airzone 750x450 mm al vite | Diffussione d aria non motorizzata | AVAILABLE | 83 | 1.1 | 750 | 50 | 450 | 0.016875 | https://doc.airzonecloud.com/img/medium/RSDV.jpg
RSDV075045BKX |  | Bocchetta s.d.vert Airzone 750x450 mm bl clip | Diffussione d aria non motorizzata | AVAILABLE | 83 | 1.1 | 750 | 50 | 450 | 0.016875 | https://doc.airzonecloud.com/img/medium/RSDV.jpg
RSDV075045BPX |  | Bocchetta s.d.vert Airzone 750x450 mm bl chiavistello | Diffussione d aria non motorizzata | AVAILABLE | 83 | 1.1 | 750 | 50 | 450 | 0.016875 | https://doc.airzonecloud.com/img/medium/RSDV.jpg
RSDV075045BTX |  | Bocchetta s.d.vert Airzone 750x450 mm bl vite | Diffussione d aria non motorizzata | AVAILABLE | 83 | 1.1 | 750 | 50 | 450 | 0.016875 | https://doc.airzonecloud.com/img/medium/RSDV.jpg
RSDV075050AKX |  | Bocchetta s.d.vert Airzone 750x500 mm al clip | Diffussione d aria non motorizzata | AVAILABLE | 92 | 1.15 | 750 | 50 | 500 | 0.01875 | https://doc.airzonecloud.com/img/medium/RSDV.jpg
RSDV075050APX |  | Bocchetta s.d.vert Airzone 750x500 mm al chiavistello | Diffussione d aria non motorizzata | AVAILABLE | 92 | 1.15 | 750 | 50 | 500 | 0.01875 | https://doc.airzonecloud.com/img/medium/RSDV.jpg
RSDV075050ATX |  | Bocchetta s.d.vert Airzone 750x500 mm al vite | Diffussione d aria non motorizzata | AVAILABLE | 92 | 1.15 | 750 | 50 | 500 | 0.01875 | https://doc.airzonecloud.com/img/medium/RSDV.jpg
RSDV075050BKX |  | Bocchetta s.d.vert Airzone 750x500 mm bl clip | Diffussione d aria non motorizzata | AVAILABLE | 92 | 1.15 | 750 | 50 | 500 | 0.01875 | https://doc.airzonecloud.com/img/medium/RSDV.jpg
RSDV075050BPX |  | Bocchetta s.d.vert Airzone 750x500 mm bl chiavistello | Diffussione d aria non motorizzata | AVAILABLE | 92 | 1.15 | 750 | 50 | 500 | 0.01875 | https://doc.airzonecloud.com/img/medium/RSDV.jpg
RSDV075050BTX |  | Bocchetta s.d.vert Airzone 750x500 mm bl vite | Diffussione d aria non motorizzata | AVAILABLE | 92 | 1.15 | 750 | 50 | 500 | 0.01875 | https://doc.airzonecloud.com/img/medium/RSDV.jpg
RSDV075060AKX |  | Bocchetta s.d.vert Airzone 750x600 mm al clip | Diffussione d aria non motorizzata | AVAILABLE | 105 | 1.25 | 750 | 50 | 600 | 0.0225 | https://doc.airzonecloud.com/img/medium/RSDV.jpg
RSDV075060APX |  | Bocchetta s.d.vert Airzone 750x600 mm al chiavistello | Diffussione d aria non motorizzata | AVAILABLE | 105 | 1.25 | 750 | 50 | 600 | 0.0225 | https://doc.airzonecloud.com/img/medium/RSDV.jpg
RSDV075060ATX |  | Bocchetta s.d.vert Airzone 750x600 mm al vite | Diffussione d aria non motorizzata | AVAILABLE | 105 | 1.25 | 750 | 50 | 600 | 0.0225 | https://doc.airzonecloud.com/img/medium/RSDV.jpg
RSDV075060BKX | 8435418990636 | Bocchetta s.d.vert Airzone 750x600 mm bl clip | Diffussione d aria non motorizzata | AVAILABLE | 105 | 1.25 | 750 | 50 | 600 | 0.0225 | https://doc.airzonecloud.com/img/medium/RSDV.jpg
RSDV075060BPX |  | Bocchetta s.d.vert Airzone 750x600 mm bl chiavistello | Diffussione d aria non motorizzata | AVAILABLE | 105 | 1.25 | 750 | 50 | 600 | 0.0225 | https://doc.airzonecloud.com/img/medium/RSDV.jpg
RSDV075060BTX |  | Bocchetta s.d.vert Airzone 750x600 mm bl vite | Diffussione d aria non motorizzata | AVAILABLE | 105 | 1.25 | 750 | 50 | 600 | 0.0225 | https://doc.airzonecloud.com/img/medium/RSDV.jpg
RSDV080010AKMTE | 8435418990643 | Bocchetta motorizzata semplice deflessione v Airzone 800x100 mm al clip | Diffussione d aria motorizzata | AVAILABLE | 240 | 4.1 | 832 | 160 | 132 | 0.017572 | https://doc.airzonecloud.com/img/medium/RSDV_MTE.jpg
RSDV080010AKRT | 8435503590987 | Bocchetta s.d.vert Airzone +Reg 800x100 mm al clip | Diffussione d aria non motorizzata | AVAILABLE | 65 | 2.3 | 800 | 130 | 100 | 0.0104 | https://doc.airzonecloud.com/img/medium/RSDV.jpg
RSDV080010AKX | 8435418990650 | Bocchetta s.d.vert Airzone 800x100 mm al clip | Diffussione d aria non motorizzata | AVAILABLE | 33 | 0.8 | 800 | 50 | 100 | 0.004 | https://doc.airzonecloud.com/img/medium/RSDV.jpg
RSDV080010APX | 8435418990667 | Bocchetta s.d.vert Airzone 800x100 mm al chiavistello | Diffussione d aria non motorizzata | AVAILABLE | 33 | 0.8 | 800 | 50 | 100 | 0.004 | https://doc.airzonecloud.com/img/medium/RSDV.jpg
RSDV080010ATMTE |  | Bocchetta motorizzata semplice deflessione v Airzone 800x100 mm al vite | Diffussione d aria motorizzata | AVAILABLE | 240 | 4.1 | 832 | 160 | 132 | 0.017572 | https://doc.airzonecloud.com/img/medium/RSDV_MTE.jpg
RSDV080010ATX |  | Bocchetta s.d.vert Airzone 800x100 mm al vite | Diffussione d aria non motorizzata | AVAILABLE | 33 | 0.8 | 800 | 50 | 100 | 0.004 | https://doc.airzonecloud.com/img/medium/RSDV.jpg
RSDV080010BKMTE | 8435418990681 | Bocchetta motorizzata semplice deflessione v Airzone 800x100 mm bl clip | Diffussione d aria motorizzata | AVAILABLE | 240 | 4.1 | 832 | 160 | 132 | 0.017572 | https://doc.airzonecloud.com/img/medium/RSDV_MTE.jpg
RSDV080010BKRT | 8435418990698 | Bocchetta s.d.vert Airzone +Reg 800x100 mm bl clip | Diffussione d aria non motorizzata | AVAILABLE | 65 | 2.3 | 800 | 130 | 100 | 0.0104 | https://doc.airzonecloud.com/img/medium/RSDV.jpg
RSDV080010BKX | 8435418990704 | Bocchetta s.d.vert Airzone 800x100 mm bl clip | Diffussione d aria non motorizzata | AVAILABLE | 33 | 0.8 | 800 | 50 | 100 | 0.004 | https://doc.airzonecloud.com/img/medium/RSDV.jpg
RSDV080010BPX | 8435418990711 | Bocchetta s.d.vert Airzone 800x100 mm bl chiavistello | Diffussione d aria non motorizzata | AVAILABLE | 33 | 0.8 | 800 | 50 | 100 | 0.004 | https://doc.airzonecloud.com/img/medium/RSDV.jpg
RSDV080010BTMTE |  | Bocchetta motorizzata semplice deflessione v Airzone 800x100 mm bl vite | Diffussione d aria motorizzata | AVAILABLE | 240 | 4.1 | 832 | 160 | 132 | 0.017572 | https://doc.airzonecloud.com/img/medium/RSDV_MTE.jpg
RSDV080010BTX |  | Bocchetta s.d.vert Airzone 800x100 mm bl vite | Diffussione d aria non motorizzata | AVAILABLE | 33 | 0.8 | 800 | 50 | 100 | 0.004 | https://doc.airzonecloud.com/img/medium/RSDV.jpg
RSDV080015AKMTE |  | Bocchetta motorizzata semplice deflessione v Airzone 800x150 mm al clip | Diffussione d aria motorizzata | AVAILABLE | 240 | 4.35 | 832 | 160 | 182 | 0.024228 | https://doc.airzonecloud.com/img/medium/RSDV_MTE.jpg
RSDV080015AKRT | 8435418990728 | Bocchetta s.d.vert Airzone +Reg 800x150 mm al clip | Diffussione d aria non motorizzata | AVAILABLE | 77 | 2.45 | 800 | 130 | 150 | 0.0156 | https://doc.airzonecloud.com/img/medium/RSDV.jpg
RSDV080015AKX | 8435418990735 | Bocchetta s.d.vert Airzone 800x150 mm al clip | Diffussione d aria non motorizzata | AVAILABLE | 38 | 0.85 | 800 | 50 | 150 | 0.006 | https://doc.airzonecloud.com/img/medium/RSDV.jpg
RSDV080015APX | 8435418990742 | Bocchetta s.d.vert Airzone 800x150 mm al chiavistello | Diffussione d aria non motorizzata | AVAILABLE | 38 | 0.85 | 800 | 50 | 150 | 0.006 | https://doc.airzonecloud.com/img/medium/RSDV.jpg
RSDV080015ATMTE |  | Bocchetta motorizzata semplice deflessione v Airzone 800x150 mm al vite | Diffussione d aria motorizzata | AVAILABLE | 240 | 4.35 | 832 | 160 | 182 | 0.024228 | https://doc.airzonecloud.com/img/medium/RSDV_MTE.jpg
RSDV080015ATRT | 8435503521752 | Bocchetta s.d.vert Airzone +Reg 800x150 mm al vite | Diffussione d aria non motorizzata | AVAILABLE | 77 | 2.45 | 800 | 130 | 150 | 0.0156 | https://doc.airzonecloud.com/img/medium/RSDV.jpg
RSDV080015ATX | 8435503546625 | Bocchetta s.d.vert Airzone 800x150 mm al vite | Diffussione d aria non motorizzata | AVAILABLE | 38 | 0.85 | 800 | 50 | 150 | 0.006 | https://doc.airzonecloud.com/img/medium/RSDV.jpg
RSDV080015BKMTE | 8435418990759 | Bocchetta motorizzata semplice deflessione v Airzone 800x150 mm bl clip | Diffussione d aria motorizzata | AVAILABLE | 240 | 4.35 | 832 | 160 | 182 | 0.024228 | https://doc.airzonecloud.com/img/medium/RSDV_MTE.jpg
RSDV080015BKX | 8435418990766 | Bocchetta s.d.vert Airzone 800x150 mm bl clip | Diffussione d aria non motorizzata | AVAILABLE | 38 | 0.85 | 800 | 50 | 150 | 0.006 | https://doc.airzonecloud.com/img/medium/RSDV.jpg
RSDV080015BPX | 8435418990773 | Bocchetta s.d.vert Airzone 800x150 mm bl chiavistello | Diffussione d aria non motorizzata | AVAILABLE | 38 | 0.85 | 800 | 50 | 150 | 0.006 | https://doc.airzonecloud.com/img/medium/RSDV.jpg
RSDV080015BTMTE |  | Bocchetta motorizzata semplice deflessione v Airzone 800x150 mm bl vite | Diffussione d aria motorizzata | AVAILABLE | 240 | 4.35 | 832 | 160 | 182 | 0.024228 | https://doc.airzonecloud.com/img/medium/RSDV_MTE.jpg
RSDV080015BTX | 8435418990780 | Bocchetta s.d.vert Airzone 800x150 mm bl vite | Diffussione d aria non motorizzata | AVAILABLE | 38 | 0.85 | 800 | 50 | 150 | 0.006 | https://doc.airzonecloud.com/img/medium/RSDV.jpg
RSDV080020AKMTE |  | Bocchetta motorizzata semplice deflessione v Airzone 800x200 mm al clip | Diffussione d aria motorizzata | AVAILABLE | 240 | 4.8 | 832 | 160 | 232 | 0.030884 | https://doc.airzonecloud.com/img/medium/RSDV_MTE.jpg
RSDV080020AKRT | 8435418990797 | Bocchetta s.d.vert Airzone +Reg 800x200 mm al clip | Diffussione d aria non motorizzata | AVAILABLE | 90 | 2.6 | 800 | 130 | 200 | 0.0208 | https://doc.airzonecloud.com/img/medium/RSDV.jpg
RSDV080020AKX | 8435418990803 | Bocchetta s.d.vert Airzone 800x200 mm al clip | Diffussione d aria non motorizzata | AVAILABLE | 44 | 0.9 | 800 | 50 | 200 | 0.008 | https://doc.airzonecloud.com/img/medium/RSDV.jpg
RSDV080020APX | 8435418990810 | Bocchetta s.d.vert Airzone 800x200 mm al chiavistello | Diffussione d aria non motorizzata | AVAILABLE | 44 | 0.9 | 800 | 50 | 200 | 0.008 | https://doc.airzonecloud.com/img/medium/RSDV.jpg
RSDV080020ATMTE |  | Bocchetta motorizzata semplice deflessione v Airzone 800x200 mm al vite | Diffussione d aria motorizzata | AVAILABLE | 240 | 4.8 | 832 | 160 | 232 | 0.030884 | https://doc.airzonecloud.com/img/medium/RSDV_MTE.jpg
RSDV080020ATRT | 8435503521769 | Bocchetta s.d.vert Airzone +Reg 800x200 mm al vite | Diffussione d aria non motorizzata | AVAILABLE | 91 | 2.6 | 800 | 130 | 200 | 0.0208 | https://doc.airzonecloud.com/img/medium/RSDV.jpg
RSDV080020ATX | 8435418990827 | Bocchetta s.d.vert Airzone 800x200 mm al vite | Diffussione d aria non motorizzata | AVAILABLE | 44 | 0.9 | 800 | 50 | 200 | 0.008 | https://doc.airzonecloud.com/img/medium/RSDV.jpg
RSDV080020BKMTE |  | Bocchetta motorizzata semplice deflessione v Airzone 800x200 mm bl clip | Diffussione d aria motorizzata | AVAILABLE | 240 | 4.8 | 832 | 160 | 232 | 0.030884 | https://doc.airzonecloud.com/img/medium/RSDV_MTE.jpg
RSDV080020BKX | 8435418990834 | Bocchetta s.d.vert Airzone 800x200 mm bl clip | Diffussione d aria non motorizzata | AVAILABLE | 44 | 0.9 | 800 | 50 | 200 | 0.008 | https://doc.airzonecloud.com/img/medium/RSDV.jpg
RSDV080020BPX | 8435418990841 | Bocchetta s.d.vert Airzone 800x200 mm bl chiavistello | Diffussione d aria non motorizzata | AVAILABLE | 44 | 0.9 | 800 | 50 | 200 | 0.008 | https://doc.airzonecloud.com/img/medium/RSDV.jpg
RSDV080020BTMTE |  | Bocchetta motorizzata semplice deflessione v Airzone 800x200 mm bl vite | Diffussione d aria motorizzata | AVAILABLE | 240 | 4.8 | 832 | 160 | 232 | 0.030884 | https://doc.airzonecloud.com/img/medium/RSDV_MTE.jpg
RSDV080020BTX |  | Bocchetta s.d.vert Airzone 800x200 mm bl vite | Diffussione d aria non motorizzata | AVAILABLE | 44 | 0.9 | 800 | 50 | 200 | 0.008 | https://doc.airzonecloud.com/img/medium/RSDV.jpg
RSDV080025AKX | 8435418990858 | Bocchetta s.d.vert Airzone 800x250 mm al clip | Diffussione d aria non motorizzata | AVAILABLE | 56 | 0.95 | 800 | 50 | 250 | 0.01 | https://doc.airzonecloud.com/img/medium/RSDV.jpg
RSDV080025APX |  | Bocchetta s.d.vert Airzone 800x250 mm al chiavistello | Diffussione d aria non motorizzata | AVAILABLE | 56 | 0.95 | 800 | 50 | 250 | 0.01 | https://doc.airzonecloud.com/img/medium/RSDV.jpg
RSDV080025ATX |  | Bocchetta s.d.vert Airzone 800x250 mm al vite | Diffussione d aria non motorizzata | AVAILABLE | 56 | 0.95 | 800 | 50 | 250 | 0.01 | https://doc.airzonecloud.com/img/medium/RSDV.jpg
RSDV080025BKX | 8435418990872 | Bocchetta s.d.vert Airzone 800x250 mm bl clip | Diffussione d aria non motorizzata | AVAILABLE | 56 | 0.95 | 800 | 50 | 250 | 0.01 | https://doc.airzonecloud.com/img/medium/RSDV.jpg
RSDV080025BPX |  | Bocchetta s.d.vert Airzone 800x250 mm bl chiavistello | Diffussione d aria non motorizzata | AVAILABLE | 56 | 0.95 | 800 | 50 | 250 | 0.01 | https://doc.airzonecloud.com/img/medium/RSDV.jpg
RSDV080025BTX |  | Bocchetta s.d.vert Airzone 800x250 mm bl vite | Diffussione d aria non motorizzata | AVAILABLE | 56 | 0.95 | 800 | 50 | 250 | 0.01 | https://doc.airzonecloud.com/img/medium/RSDV.jpg
RSDV080030AKX | 8435418990889 | Bocchetta s.d.vert Airzone 800x300 mm al clip | Diffussione d aria non motorizzata | AVAILABLE | 63 | 1 | 800 | 50 | 300 | 0.012 | https://doc.airzonecloud.com/img/medium/RSDV.jpg
RSDV080030APX |  | Bocchetta s.d.vert Airzone 800x300 mm al chiavistello | Diffussione d aria non motorizzata | AVAILABLE | 63 | 1 | 800 | 50 | 300 | 0.012 | https://doc.airzonecloud.com/img/medium/RSDV.jpg
RSDV080030ATX | 8435418990896 | Bocchetta s.d.vert Airzone 800x300 mm al vite | Diffussione d aria non motorizzata | AVAILABLE | 63 | 1 | 800 | 50 | 300 | 0.012 | https://doc.airzonecloud.com/img/medium/RSDV.jpg
RSDV080030BKX | 8435418990902 | Bocchetta s.d.vert Airzone 800x300 mm bl clip | Diffussione d aria non motorizzata | AVAILABLE | 63 | 1 | 800 | 50 | 300 | 0.012 | https://doc.airzonecloud.com/img/medium/RSDV.jpg
RSDV080030BPX | 8435418990919 | Bocchetta s.d.vert Airzone 800x300 mm bl chiavistello | Diffussione d aria non motorizzata | AVAILABLE | 63 | 1 | 800 | 50 | 300 | 0.012 | https://doc.airzonecloud.com/img/medium/RSDV.jpg
RSDV080030BTX |  | Bocchetta s.d.vert Airzone 800x300 mm bl vite | Diffussione d aria non motorizzata | AVAILABLE | 63 | 1 | 800 | 50 | 300 | 0.012 | https://doc.airzonecloud.com/img/medium/RSDV.jpg
RSDV080035AKX | 8435418990926 | Bocchetta s.d.vert Airzone 800x350 mm al clip | Diffussione d aria non motorizzata | AVAILABLE | 70 | 1.05 | 800 | 50 | 350 | 0.014 | https://doc.airzonecloud.com/img/medium/RSDV.jpg
RSDV080035APX |  | Bocchetta s.d.vert Airzone 800x350 mm al chiavistello | Diffussione d aria non motorizzata | AVAILABLE | 70 | 1.05 | 800 | 50 | 350 | 0.014 | https://doc.airzonecloud.com/img/medium/RSDV.jpg
RSDV080035ATX | 8435503590994 | Bocchetta s.d.vert Airzone 800x350 mm al vite | Diffussione d aria non motorizzata | AVAILABLE | 70 | 1.05 | 800 | 50 | 350 | 0.014 | https://doc.airzonecloud.com/img/medium/RSDV.jpg
RSDV080035BKX | 8435418990940 | Bocchetta s.d.vert Airzone 800x350 mm bl clip | Diffussione d aria non motorizzata | AVAILABLE | 70 | 1.05 | 800 | 50 | 350 | 0.014 | https://doc.airzonecloud.com/img/medium/RSDV.jpg
RSDV080035BPX |  | Bocchetta s.d.vert Airzone 800x350 mm bl chiavistello | Diffussione d aria non motorizzata | AVAILABLE | 70 | 1.05 | 800 | 50 | 350 | 0.014 | https://doc.airzonecloud.com/img/medium/RSDV.jpg
RSDV080035BTX |  | Bocchetta s.d.vert Airzone 800x350 mm bl vite | Diffussione d aria non motorizzata | AVAILABLE | 70 | 1.05 | 800 | 50 | 350 | 0.014 | https://doc.airzonecloud.com/img/medium/RSDV.jpg
RSDV080040AKX | 8435418990964 | Bocchetta s.d.vert Airzone 800x400 mm al clip | Diffussione d aria non motorizzata | AVAILABLE | 76 | 1.1 | 800 | 50 | 400 | 0.016 | https://doc.airzonecloud.com/img/medium/RSDV.jpg
RSDV080040APX | 8435418990971 | Bocchetta s.d.vert Airzone 800x400 mm al chiavistello | Diffussione d aria non motorizzata | AVAILABLE | 76 | 1.1 | 800 | 50 | 400 | 0.016 | https://doc.airzonecloud.com/img/medium/RSDV.jpg
RSDV080040ATX | 8435418990988 | Bocchetta s.d.vert Airzone 800x400 mm al vite | Diffussione d aria non motorizzata | AVAILABLE | 76 | 1.1 | 800 | 50 | 400 | 0.016 | https://doc.airzonecloud.com/img/medium/RSDV.jpg
RSDV080040BKX | 8435418990995 | Bocchetta s.d.vert Airzone 800x400 mm bl clip | Diffussione d aria non motorizzata | AVAILABLE | 76 | 1.1 | 800 | 50 | 400 | 0.016 | https://doc.airzonecloud.com/img/medium/RSDV.jpg
RSDV080040BPX |  | Bocchetta s.d.vert Airzone 800x400 mm bl chiavistello | Diffussione d aria non motorizzata | AVAILABLE | 76 | 1.1 | 800 | 50 | 400 | 0.016 | https://doc.airzonecloud.com/img/medium/RSDV.jpg
RSDV080040BTX |  | Bocchetta s.d.vert Airzone 800x400 mm bl vite | Diffussione d aria non motorizzata | AVAILABLE | 76 | 1.1 | 800 | 50 | 400 | 0.016 | https://doc.airzonecloud.com/img/medium/RSDV.jpg
RSDV080045AKX |  | Bocchetta s.d.vert Airzone 800x450 mm al clip | Diffussione d aria non motorizzata | AVAILABLE | 83 | 1.15 | 800 | 50 | 450 | 0.018 | https://doc.airzonecloud.com/img/medium/RSDV.jpg
RSDV080045APX |  | Bocchetta s.d.vert Airzone 800x450 mm al chiavistello | Diffussione d aria non motorizzata | AVAILABLE | 83 | 1.15 | 800 | 50 | 450 | 0.018 | https://doc.airzonecloud.com/img/medium/RSDV.jpg
RSDV080045ATX | 8435418991008 | Bocchetta s.d.vert Airzone 800x450 mm al vite | Diffussione d aria non motorizzata | AVAILABLE | 83 | 1.15 | 800 | 50 | 450 | 0.018 | https://doc.airzonecloud.com/img/medium/RSDV.jpg
RSDV080045BKX | 8435418991015 | Bocchetta s.d.vert Airzone 800x450 mm bl clip | Diffussione d aria non motorizzata | AVAILABLE | 83 | 1.15 | 800 | 50 | 450 | 0.018 | https://doc.airzonecloud.com/img/medium/RSDV.jpg
RSDV080045BPX |  | Bocchetta s.d.vert Airzone 800x450 mm bl chiavistello | Diffussione d aria non motorizzata | AVAILABLE | 83 | 1.15 | 800 | 50 | 450 | 0.018 | https://doc.airzonecloud.com/img/medium/RSDV.jpg
RSDV080045BTX |  | Bocchetta s.d.vert Airzone 800x450 mm bl vite | Diffussione d aria non motorizzata | AVAILABLE | 83 | 1.15 | 800 | 50 | 450 | 0.018 | https://doc.airzonecloud.com/img/medium/RSDV.jpg
RSDV080050AKX | 8435418991022 | Bocchetta s.d.vert Airzone 800x500 mm al clip | Diffussione d aria non motorizzata | AVAILABLE | 92 | 1.2 | 800 | 50 | 500 | 0.02 | https://doc.airzonecloud.com/img/medium/RSDV.jpg
RSDV080050APX | 8435418991039 | Bocchetta s.d.vert Airzone 800x500 mm al chiavistello | Diffussione d aria non motorizzata | AVAILABLE | 92 | 1.2 | 800 | 50 | 500 | 0.02 | https://doc.airzonecloud.com/img/medium/RSDV.jpg
RSDV080050ATX | 8435418991046 | Bocchetta s.d.vert Airzone 800x500 mm al vite | Diffussione d aria non motorizzata | AVAILABLE | 92 | 1.2 | 800 | 50 | 500 | 0.02 | https://doc.airzonecloud.com/img/medium/RSDV.jpg
RSDV080050BKX | 8435418991053 | Bocchetta s.d.vert Airzone 800x500 mm bl clip | Diffussione d aria non motorizzata | AVAILABLE | 92 | 1.2 | 800 | 50 | 500 | 0.02 | https://doc.airzonecloud.com/img/medium/RSDV.jpg
RSDV080050BPX |  | Bocchetta s.d.vert Airzone 800x500 mm bl chiavistello | Diffussione d aria non motorizzata | AVAILABLE | 92 | 1.2 | 800 | 50 | 500 | 0.02 | https://doc.airzonecloud.com/img/medium/RSDV.jpg
RSDV080050BTX | 8435503546632 | Bocchetta s.d.vert Airzone 800x500 mm bl vite | Diffussione d aria non motorizzata | AVAILABLE | 92 | 1.2 | 800 | 50 | 500 | 0.02 | https://doc.airzonecloud.com/img/medium/RSDV.jpg
RSDV080060AKX | 8435418991060 | Bocchetta s.d.vert Airzone 800x600 mm al clip | Diffussione d aria non motorizzata | AVAILABLE | 105 | 1.3 | 800 | 50 | 600 | 0.024 | https://doc.airzonecloud.com/img/medium/RSDV.jpg
RSDV080060APX | 8435418991077 | Bocchetta s.d.vert Airzone 800x600 mm al chiavistello | Diffussione d aria non motorizzata | AVAILABLE | 105 | 1.3 | 800 | 50 | 600 | 0.024 | https://doc.airzonecloud.com/img/medium/RSDV.jpg
RSDV080060ATX | 8435418991084 | Bocchetta s.d.vert Airzone 800x600 mm al vite | Diffussione d aria non motorizzata | AVAILABLE | 105 | 1.3 | 800 | 50 | 600 | 0.024 | https://doc.airzonecloud.com/img/medium/RSDV.jpg
RSDV080060BKX | 8435418991091 | Bocchetta s.d.vert Airzone 800x600 mm bl clip | Diffussione d aria non motorizzata | AVAILABLE | 105 | 1.3 | 800 | 50 | 600 | 0.024 | https://doc.airzonecloud.com/img/medium/RSDV.jpg
RSDV080060BPX | 8435418991107 | Bocchetta s.d.vert Airzone 800x600 mm bl chiavistello | Diffussione d aria non motorizzata | AVAILABLE | 105 | 1.3 | 800 | 50 | 600 | 0.024 | https://doc.airzonecloud.com/img/medium/RSDV.jpg
RSDV080060BTX |  | Bocchetta s.d.vert Airzone 800x600 mm bl vite | Diffussione d aria non motorizzata | AVAILABLE | 105 | 1.3 | 800 | 50 | 600 | 0.024 | https://doc.airzonecloud.com/img/medium/RSDV.jpg
RSDV085010AKX |  | Bocchetta s.d.vert Airzone 850x100 mm al clip | Diffussione d aria non motorizzata | AVAILABLE | 35 | 0.85 | 850 | 50 | 100 | 0.00425 | https://doc.airzonecloud.com/img/medium/RSDV.jpg
RSDV085010APX |  | Bocchetta s.d.vert Airzone 850x100 mm al chiavistello | Diffussione d aria non motorizzata | AVAILABLE | 35 | 0.85 | 850 | 50 | 100 | 0.00425 | https://doc.airzonecloud.com/img/medium/RSDV.jpg
RSDV085010ATX |  | Bocchetta s.d.vert Airzone 850x100 mm al vite | Diffussione d aria non motorizzata | AVAILABLE | 35 | 0.85 | 850 | 50 | 100 | 0.00425 | https://doc.airzonecloud.com/img/medium/RSDV.jpg
RSDV085010BKX |  | Bocchetta s.d.vert Airzone 850x100 mm bl clip | Diffussione d aria non motorizzata | AVAILABLE | 35 | 0.85 | 850 | 50 | 100 | 0.00425 | https://doc.airzonecloud.com/img/medium/RSDV.jpg
RSDV085010BPX |  | Bocchetta s.d.vert Airzone 850x100 mm bl chiavistello | Diffussione d aria non motorizzata | AVAILABLE | 35 | 0.85 | 850 | 50 | 100 | 0.00425 | https://doc.airzonecloud.com/img/medium/RSDV.jpg
RSDV085010BTX |  | Bocchetta s.d.vert Airzone 850x100 mm bl vite | Diffussione d aria non motorizzata | AVAILABLE | 35 | 0.85 | 850 | 50 | 100 | 0.00425 | https://doc.airzonecloud.com/img/medium/RSDV.jpg
RSDV085015AKX |  | Bocchetta s.d.vert Airzone 850x150 mm al clip | Diffussione d aria non motorizzata | AVAILABLE | 41 | 0.9 | 850 | 50 | 150 | 0.006375 | https://doc.airzonecloud.com/img/medium/RSDV.jpg
RSDV085015APX |  | Bocchetta s.d.vert Airzone 850x150 mm al chiavistello | Diffussione d aria non motorizzata | AVAILABLE | 41 | 0.9 | 850 | 50 | 150 | 0.006375 | https://doc.airzonecloud.com/img/medium/RSDV.jpg
RSDV085015ATX |  | Bocchetta s.d.vert Airzone 850x150 mm al vite | Diffussione d aria non motorizzata | AVAILABLE | 41 | 0.9 | 850 | 50 | 150 | 0.006375 | https://doc.airzonecloud.com/img/medium/RSDV.jpg
RSDV085015BKX |  | Bocchetta s.d.vert Airzone 850x150 mm bl clip | Diffussione d aria non motorizzata | AVAILABLE | 41 | 0.9 | 850 | 50 | 150 | 0.006375 | https://doc.airzonecloud.com/img/medium/RSDV.jpg
RSDV085015BPX |  | Bocchetta s.d.vert Airzone 850x150 mm bl chiavistello | Diffussione d aria non motorizzata | AVAILABLE | 41 | 0.9 | 850 | 50 | 150 | 0.006375 | https://doc.airzonecloud.com/img/medium/RSDV.jpg
RSDV085015BTX |  | Bocchetta s.d.vert Airzone 850x150 mm bl vite | Diffussione d aria non motorizzata | AVAILABLE | 41 | 0.9 | 850 | 50 | 150 | 0.006375 | https://doc.airzonecloud.com/img/medium/RSDV.jpg
RSDV085020AKX |  | Bocchetta s.d.vert Airzone 850x200 mm al clip | Diffussione d aria non motorizzata | AVAILABLE | 48 | 0.95 | 850 | 50 | 200 | 0.0085 | https://doc.airzonecloud.com/img/medium/RSDV.jpg
RSDV085020APX |  | Bocchetta s.d.vert Airzone 850x200 mm al chiavistello | Diffussione d aria non motorizzata | AVAILABLE | 48 | 0.95 | 850 | 50 | 200 | 0.0085 | https://doc.airzonecloud.com/img/medium/RSDV.jpg
RSDV085020ATX |  | Bocchetta s.d.vert Airzone 850x200 mm al vite | Diffussione d aria non motorizzata | AVAILABLE | 48 | 0.95 | 850 | 50 | 200 | 0.0085 | https://doc.airzonecloud.com/img/medium/RSDV.jpg
RSDV085020BKX | 8435418991114 | Bocchetta s.d.vert Airzone 850x200 mm bl clip | Diffussione d aria non motorizzata | AVAILABLE | 48 | 0.95 | 850 | 50 | 200 | 0.0085 | https://doc.airzonecloud.com/img/medium/RSDV.jpg
RSDV085020BPX |  | Bocchetta s.d.vert Airzone 850x200 mm bl chiavistello | Diffussione d aria non motorizzata | AVAILABLE | 48 | 0.95 | 850 | 50 | 200 | 0.0085 | https://doc.airzonecloud.com/img/medium/RSDV.jpg
RSDV085020BTX |  | Bocchetta s.d.vert Airzone 850x200 mm bl vite | Diffussione d aria non motorizzata | AVAILABLE | 48 | 0.95 | 850 | 50 | 200 | 0.0085 | https://doc.airzonecloud.com/img/medium/RSDV.jpg
RSDV085025AKX |  | Bocchetta s.d.vert Airzone 850x250 mm al clip | Diffussione d aria non motorizzata | AVAILABLE | 59 | 1 | 850 | 50 | 250 | 0.010625 | https://doc.airzonecloud.com/img/medium/RSDV.jpg
RSDV085025APX |  | Bocchetta s.d.vert Airzone 850x250 mm al chiavistello | Diffussione d aria non motorizzata | AVAILABLE | 59 | 1 | 850 | 50 | 250 | 0.010625 | https://doc.airzonecloud.com/img/medium/RSDV.jpg
RSDV085025ATX |  | Bocchetta s.d.vert Airzone 850x250 mm al vite | Diffussione d aria non motorizzata | AVAILABLE | 59 | 1 | 850 | 50 | 250 | 0.010625 | https://doc.airzonecloud.com/img/medium/RSDV.jpg
RSDV085025BKX | 8435418991121 | Bocchetta s.d.vert Airzone 850x250 mm bl clip | Diffussione d aria non motorizzata | AVAILABLE | 59 | 1 | 850 | 50 | 250 | 0.010625 | https://doc.airzonecloud.com/img/medium/RSDV.jpg
RSDV085025BPX |  | Bocchetta s.d.vert Airzone 850x250 mm bl chiavistello | Diffussione d aria non motorizzata | AVAILABLE | 59 | 1 | 850 | 50 | 250 | 0.010625 | https://doc.airzonecloud.com/img/medium/RSDV.jpg
RSDV085025BTX |  | Bocchetta s.d.vert Airzone 850x250 mm bl vite | Diffussione d aria non motorizzata | AVAILABLE | 59 | 1 | 850 | 50 | 250 | 0.010625 | https://doc.airzonecloud.com/img/medium/RSDV.jpg
RSDV085030AKX |  | Bocchetta s.d.vert Airzone 850x300 mm al clip | Diffussione d aria non motorizzata | AVAILABLE | 66 | 1.05 | 850 | 50 | 300 | 0.01275 | https://doc.airzonecloud.com/img/medium/RSDV.jpg
RSDV085030APX |  | Bocchetta s.d.vert Airzone 850x300 mm al chiavistello | Diffussione d aria non motorizzata | AVAILABLE | 66 | 1.05 | 850 | 50 | 300 | 0.01275 | https://doc.airzonecloud.com/img/medium/RSDV.jpg
RSDV085030ATX |  | Bocchetta s.d.vert Airzone 850x300 mm al vite | Diffussione d aria non motorizzata | AVAILABLE | 66 | 1.05 | 850 | 50 | 300 | 0.01275 | https://doc.airzonecloud.com/img/medium/RSDV.jpg
RSDV085030BKX |  | Bocchetta s.d.vert Airzone 850x300 mm bl clip | Diffussione d aria non motorizzata | AVAILABLE | 66 | 1.05 | 850 | 50 | 300 | 0.01275 | https://doc.airzonecloud.com/img/medium/RSDV.jpg
RSDV085030BPX |  | Bocchetta s.d.vert Airzone 850x300 mm bl chiavistello | Diffussione d aria non motorizzata | AVAILABLE | 66 | 1.05 | 850 | 50 | 300 | 0.01275 | https://doc.airzonecloud.com/img/medium/RSDV.jpg
RSDV085030BTX |  | Bocchetta s.d.vert Airzone 850x300 mm bl vite | Diffussione d aria non motorizzata | AVAILABLE | 66 | 1.05 | 850 | 50 | 300 | 0.01275 | https://doc.airzonecloud.com/img/medium/RSDV.jpg
RSDV085035AKX |  | Bocchetta s.d.vert Airzone 850x350 mm al clip | Diffussione d aria non motorizzata | AVAILABLE | 75 | 1.1 | 850 | 50 | 350 | 0.014875 | https://doc.airzonecloud.com/img/medium/RSDV.jpg
RSDV085035APX |  | Bocchetta s.d.vert Airzone 850x350 mm al chiavistello | Diffussione d aria non motorizzata | AVAILABLE | 75 | 1.1 | 850 | 50 | 350 | 0.014875 | https://doc.airzonecloud.com/img/medium/RSDV.jpg
RSDV085035ATX |  | Bocchetta s.d.vert Airzone 850x350 mm al vite | Diffussione d aria non motorizzata | AVAILABLE | 75 | 1.1 | 850 | 50 | 350 | 0.014875 | https://doc.airzonecloud.com/img/medium/RSDV.jpg
RSDV085035BKX |  | Bocchetta s.d.vert Airzone 850x350 mm bl clip | Diffussione d aria non motorizzata | AVAILABLE | 75 | 1.1 | 850 | 50 | 350 | 0.014875 | https://doc.airzonecloud.com/img/medium/RSDV.jpg
RSDV085035BPX |  | Bocchetta s.d.vert Airzone 850x350 mm bl chiavistello | Diffussione d aria non motorizzata | AVAILABLE | 75 | 1.1 | 850 | 50 | 350 | 0.014875 | https://doc.airzonecloud.com/img/medium/RSDV.jpg
RSDV085035BTX |  | Bocchetta s.d.vert Airzone 850x350 mm bl vite | Diffussione d aria non motorizzata | AVAILABLE | 75 | 1.1 | 850 | 50 | 350 | 0.014875 | https://doc.airzonecloud.com/img/medium/RSDV.jpg
RSDV085040AKX |  | Bocchetta s.d.vert Airzone 850x400 mm al clip | Diffussione d aria non motorizzata | AVAILABLE | 81 | 1.15 | 850 | 50 | 400 | 0.017 | https://doc.airzonecloud.com/img/medium/RSDV.jpg
RSDV085040APX |  | Bocchetta s.d.vert Airzone 850x400 mm al chiavistello | Diffussione d aria non motorizzata | AVAILABLE | 81 | 1.15 | 850 | 50 | 400 | 0.017 | https://doc.airzonecloud.com/img/medium/RSDV.jpg
RSDV085040ATX |  | Bocchetta s.d.vert Airzone 850x400 mm al vite | Diffussione d aria non motorizzata | AVAILABLE | 81 | 1.15 | 850 | 50 | 400 | 0.017 | https://doc.airzonecloud.com/img/medium/RSDV.jpg
RSDV085040BKX |  | Bocchetta s.d.vert Airzone 850x400 mm bl clip | Diffussione d aria non motorizzata | AVAILABLE | 81 | 1.15 | 850 | 50 | 400 | 0.017 | https://doc.airzonecloud.com/img/medium/RSDV.jpg
RSDV085040BPX |  | Bocchetta s.d.vert Airzone 850x400 mm bl chiavistello | Diffussione d aria non motorizzata | AVAILABLE | 81 | 1.15 | 850 | 50 | 400 | 0.017 | https://doc.airzonecloud.com/img/medium/RSDV.jpg
RSDV085040BTX |  | Bocchetta s.d.vert Airzone 850x400 mm bl vite | Diffussione d aria non motorizzata | AVAILABLE | 81 | 1.15 | 850 | 50 | 400 | 0.017 | https://doc.airzonecloud.com/img/medium/RSDV.jpg
RSDV085045AKX |  | Bocchetta s.d.vert Airzone 850x450 mm al clip | Diffussione d aria non motorizzata | AVAILABLE | 88 | 1.2 | 850 | 50 | 450 | 0.019125 | https://doc.airzonecloud.com/img/medium/RSDV.jpg
RSDV085045APX |  | Bocchetta s.d.vert Airzone 850x450 mm al chiavistello | Diffussione d aria non motorizzata | AVAILABLE | 88 | 1.2 | 850 | 50 | 450 | 0.019125 | https://doc.airzonecloud.com/img/medium/RSDV.jpg
RSDV085045ATX |  | Bocchetta s.d.vert Airzone 850x450 mm al vite | Diffussione d aria non motorizzata | AVAILABLE | 88 | 1.2 | 850 | 50 | 450 | 0.019125 | https://doc.airzonecloud.com/img/medium/RSDV.jpg
RSDV085045BKX |  | Bocchetta s.d.vert Airzone 850x450 mm bl clip | Diffussione d aria non motorizzata | AVAILABLE | 88 | 1.2 | 850 | 50 | 450 | 0.019125 | https://doc.airzonecloud.com/img/medium/RSDV.jpg
RSDV085045BPX |  | Bocchetta s.d.vert Airzone 850x450 mm bl chiavistello | Diffussione d aria non motorizzata | AVAILABLE | 88 | 1.2 | 850 | 50 | 450 | 0.019125 | https://doc.airzonecloud.com/img/medium/RSDV.jpg
RSDV085045BTX |  | Bocchetta s.d.vert Airzone 850x450 mm bl vite | Diffussione d aria non motorizzata | AVAILABLE | 88 | 1.2 | 850 | 50 | 450 | 0.019125 | https://doc.airzonecloud.com/img/medium/RSDV.jpg
RSDV085050AKX |  | Bocchetta s.d.vert Airzone 850x500 mm al clip | Diffussione d aria non motorizzata | AVAILABLE | 95 | 1.25 | 850 | 50 | 500 | 0.02125 | https://doc.airzonecloud.com/img/medium/RSDV.jpg
RSDV085050APX |  | Bocchetta s.d.vert Airzone 850x500 mm al chiavistello | Diffussione d aria non motorizzata | AVAILABLE | 95 | 1.25 | 850 | 50 | 500 | 0.02125 | https://doc.airzonecloud.com/img/medium/RSDV.jpg
RSDV085050ATX |  | Bocchetta s.d.vert Airzone 850x500 mm al vite | Diffussione d aria non motorizzata | AVAILABLE | 95 | 1.25 | 850 | 50 | 500 | 0.02125 | https://doc.airzonecloud.com/img/medium/RSDV.jpg
RSDV085050BKX |  | Bocchetta s.d.vert Airzone 850x500 mm bl clip | Diffussione d aria non motorizzata | AVAILABLE | 95 | 1.25 | 850 | 50 | 500 | 0.02125 | https://doc.airzonecloud.com/img/medium/RSDV.jpg
RSDV085050BPX |  | Bocchetta s.d.vert Airzone 850x500 mm bl chiavistello | Diffussione d aria non motorizzata | AVAILABLE | 95 | 1.25 | 850 | 50 | 500 | 0.02125 | https://doc.airzonecloud.com/img/medium/RSDV.jpg
RSDV085050BTX |  | Bocchetta s.d.vert Airzone 850x500 mm bl vite | Diffussione d aria non motorizzata | AVAILABLE | 95 | 1.25 | 850 | 50 | 500 | 0.02125 | https://doc.airzonecloud.com/img/medium/RSDV.jpg
RSDV085060AKX |  | Bocchetta s.d.vert Airzone 850x600 mm al clip | Diffussione d aria non motorizzata | AVAILABLE | 110 | 1.35 | 850 | 50 | 600 | 0.0255 | https://doc.airzonecloud.com/img/medium/RSDV.jpg
RSDV085060APX |  | Bocchetta s.d.vert Airzone 850x600 mm al chiavistello | Diffussione d aria non motorizzata | AVAILABLE | 110 | 1.35 | 850 | 50 | 600 | 0.0255 | https://doc.airzonecloud.com/img/medium/RSDV.jpg
RSDV085060ATX |  | Bocchetta s.d.vert Airzone 850x600 mm al vite | Diffussione d aria non motorizzata | AVAILABLE | 110 | 1.35 | 850 | 50 | 600 | 0.0255 | https://doc.airzonecloud.com/img/medium/RSDV.jpg
RSDV085060BKX |  | Bocchetta s.d.vert Airzone 850x600 mm bl clip | Diffussione d aria non motorizzata | AVAILABLE | 110 | 1.35 | 850 | 50 | 600 | 0.0255 | https://doc.airzonecloud.com/img/medium/RSDV.jpg
RSDV085060BPX |  | Bocchetta s.d.vert Airzone 850x600 mm bl chiavistello | Diffussione d aria non motorizzata | AVAILABLE | 110 | 1.35 | 850 | 50 | 600 | 0.0255 | https://doc.airzonecloud.com/img/medium/RSDV.jpg
RSDV085060BTX |  | Bocchetta s.d.vert Airzone 850x600 mm bl vite | Diffussione d aria non motorizzata | AVAILABLE | 110 | 1.35 | 850 | 50 | 600 | 0.0255 | https://doc.airzonecloud.com/img/medium/RSDV.jpg
RSDV090010AKX | 8435418991138 | Bocchetta s.d.vert Airzone 900x100 mm al clip | Diffussione d aria non motorizzata | AVAILABLE | 35 | 0.9 | 900 | 50 | 100 | 0.0045 | https://doc.airzonecloud.com/img/medium/RSDV.jpg
RSDV090010APX |  | Bocchetta s.d.vert Airzone 900x100 mm al chiavistello | Diffussione d aria non motorizzata | AVAILABLE | 35 | 0.9 | 900 | 50 | 100 | 0.0045 | https://doc.airzonecloud.com/img/medium/RSDV.jpg
RSDV090010ATX |  | Bocchetta s.d.vert Airzone 900x100 mm al vite | Diffussione d aria non motorizzata | AVAILABLE | 35 | 0.9 | 900 | 50 | 100 | 0.0045 | https://doc.airzonecloud.com/img/medium/RSDV.jpg
RSDV090010BKX | 8435418991145 | Bocchetta s.d.vert Airzone 900x100 mm bl clip | Diffussione d aria non motorizzata | AVAILABLE | 35 | 0.9 | 900 | 50 | 100 | 0.0045 | https://doc.airzonecloud.com/img/medium/RSDV.jpg
RSDV090010BPX |  | Bocchetta s.d.vert Airzone 900x100 mm bl chiavistello | Diffussione d aria non motorizzata | AVAILABLE | 35 | 0.9 | 900 | 50 | 100 | 0.0045 | https://doc.airzonecloud.com/img/medium/RSDV.jpg
RSDV090010BTX |  | Bocchetta s.d.vert Airzone 900x100 mm bl vite | Diffussione d aria non motorizzata | AVAILABLE | 35 | 0.9 | 900 | 50 | 100 | 0.0045 | https://doc.airzonecloud.com/img/medium/RSDV.jpg
RSDV090015AKX | 8435418991176 | Bocchetta s.d.vert Airzone 900x150 mm al clip | Diffussione d aria non motorizzata | AVAILABLE | 41 | 0.95 | 900 | 50 | 150 | 0.00675 | https://doc.airzonecloud.com/img/medium/RSDV.jpg
RSDV090015APX |  | Bocchetta s.d.vert Airzone 900x150 mm al chiavistello | Diffussione d aria non motorizzata | AVAILABLE | 41 | 0.95 | 900 | 50 | 150 | 0.00675 | https://doc.airzonecloud.com/img/medium/RSDV.jpg
RSDV090015ATX | 8435418991183 | Bocchetta s.d.vert Airzone 900x150 mm al vite | Diffussione d aria non motorizzata | AVAILABLE | 41 | 0.95 | 900 | 50 | 150 | 0.00675 | https://doc.airzonecloud.com/img/medium/RSDV.jpg
RSDV090015BKX | 8435418991190 | Bocchetta s.d.vert Airzone 900x150 mm bl clip | Diffussione d aria non motorizzata | AVAILABLE | 41 | 0.95 | 900 | 50 | 150 | 0.00675 | https://doc.airzonecloud.com/img/medium/RSDV.jpg
RSDV090015BPX |  | Bocchetta s.d.vert Airzone 900x150 mm bl chiavistello | Diffussione d aria non motorizzata | AVAILABLE | 41 | 0.95 | 900 | 50 | 150 | 0.00675 | https://doc.airzonecloud.com/img/medium/RSDV.jpg
RSDV090015BTX |  | Bocchetta s.d.vert Airzone 900x150 mm bl vite | Diffussione d aria non motorizzata | AVAILABLE | 41 | 0.95 | 900 | 50 | 150 | 0.00675 | https://doc.airzonecloud.com/img/medium/RSDV.jpg
RSDV090020AKX | 8435503521783 | Bocchetta s.d.vert Airzone 900x200 mm al clip | Diffussione d aria non motorizzata | AVAILABLE | 48 | 1 | 900 | 50 | 200 | 0.009 | https://doc.airzonecloud.com/img/medium/RSDV.jpg
RSDV090020APX |  | Bocchetta s.d.vert Airzone 900x200 mm al chiavistello | Diffussione d aria non motorizzata | AVAILABLE | 48 | 1 | 900 | 50 | 200 | 0.009 | https://doc.airzonecloud.com/img/medium/RSDV.jpg
RSDV090020ATX |  | Bocchetta s.d.vert Airzone 900x200 mm al vite | Diffussione d aria non motorizzata | AVAILABLE | 48 | 1 | 900 | 50 | 200 | 0.009 | https://doc.airzonecloud.com/img/medium/RSDV.jpg
RSDV090020BKX | 8435418991213 | Bocchetta s.d.vert Airzone 900x200 mm bl clip | Diffussione d aria non motorizzata | AVAILABLE | 48 | 1 | 900 | 50 | 200 | 0.009 | https://doc.airzonecloud.com/img/medium/RSDV.jpg
RSDV090020BPX |  | Bocchetta s.d.vert Airzone 900x200 mm bl chiavistello | Diffussione d aria non motorizzata | AVAILABLE | 48 | 1 | 900 | 50 | 200 | 0.009 | https://doc.airzonecloud.com/img/medium/RSDV.jpg
RSDV090020BTX |  | Bocchetta s.d.vert Airzone 900x200 mm bl vite | Diffussione d aria non motorizzata | AVAILABLE | 48 | 1 | 900 | 50 | 200 | 0.009 | https://doc.airzonecloud.com/img/medium/RSDV.jpg
RSDV090025AKX |  | Bocchetta s.d.vert Airzone 900x250 mm al clip | Diffussione d aria non motorizzata | AVAILABLE | 59 | 1.05 | 900 | 50 | 250 | 0.01125 | https://doc.airzonecloud.com/img/medium/RSDV.jpg
RSDV090025APX |  | Bocchetta s.d.vert Airzone 900x250 mm al chiavistello | Diffussione d aria non motorizzata | AVAILABLE | 59 | 1.05 | 900 | 50 | 250 | 0.01125 | https://doc.airzonecloud.com/img/medium/RSDV.jpg
RSDV090025ATX |  | Bocchetta s.d.vert Airzone 900x250 mm al vite | Diffussione d aria non motorizzata | AVAILABLE | 59 | 1.05 | 900 | 50 | 250 | 0.01125 | https://doc.airzonecloud.com/img/medium/RSDV.jpg
RSDV090025BKX | 8435418991244 | Bocchetta s.d.vert Airzone 900x250 mm bl clip | Diffussione d aria non motorizzata | AVAILABLE | 59 | 1.05 | 900 | 50 | 250 | 0.01125 | https://doc.airzonecloud.com/img/medium/RSDV.jpg
RSDV090025BPX |  | Bocchetta s.d.vert Airzone 900x250 mm bl chiavistello | Diffussione d aria non motorizzata | AVAILABLE | 59 | 1.05 | 900 | 50 | 250 | 0.01125 | https://doc.airzonecloud.com/img/medium/RSDV.jpg
RSDV090025BTX |  | Bocchetta s.d.vert Airzone 900x250 mm bl vite | Diffussione d aria non motorizzata | AVAILABLE | 59 | 1.05 | 900 | 50 | 250 | 0.01125 | https://doc.airzonecloud.com/img/medium/RSDV.jpg
RSDV090030AKX | 8435418991251 | Bocchetta s.d.vert Airzone 900x300 mm al clip | Diffussione d aria non motorizzata | AVAILABLE | 66 | 1.1 | 900 | 50 | 300 | 0.0135 | https://doc.airzonecloud.com/img/medium/RSDV.jpg
RSDV090030APX |  | Bocchetta s.d.vert Airzone 900x300 mm al chiavistello | Diffussione d aria non motorizzata | AVAILABLE | 66 | 1.1 | 900 | 50 | 300 | 0.0135 | https://doc.airzonecloud.com/img/medium/RSDV.jpg
RSDV090030ATX | 8435418991268 | Bocchetta s.d.vert Airzone 900x300 mm al vite | Diffussione d aria non motorizzata | AVAILABLE | 66 | 1.1 | 900 | 50 | 300 | 0.0135 | https://doc.airzonecloud.com/img/medium/RSDV.jpg
RSDV090030BKX | 8435418991275 | Bocchetta s.d.vert Airzone 900x300 mm bl clip | Diffussione d aria non motorizzata | AVAILABLE | 66 | 1.1 | 900 | 50 | 300 | 0.0135 | https://doc.airzonecloud.com/img/medium/RSDV.jpg
RSDV090030BPX | 8435418991282 | Bocchetta s.d.vert Airzone 900x300 mm bl chiavistello | Diffussione d aria non motorizzata | AVAILABLE | 66 | 1.1 | 900 | 50 | 300 | 0.0135 | https://doc.airzonecloud.com/img/medium/RSDV.jpg
RSDV090030BTX | 8435418991299 | Bocchetta s.d.vert Airzone 900x300 mm bl vite | Diffussione d aria non motorizzata | AVAILABLE | 66 | 1.1 | 900 | 50 | 300 | 0.0135 | https://doc.airzonecloud.com/img/medium/RSDV.jpg
RSDV090035AKX |  | Bocchetta s.d.vert Airzone 900x350 mm al clip | Diffussione d aria non motorizzata | AVAILABLE | 75 | 1.15 | 900 | 50 | 350 | 0.01575 | https://doc.airzonecloud.com/img/medium/RSDV.jpg
RSDV090035APX |  | Bocchetta s.d.vert Airzone 900x350 mm al chiavistello | Diffussione d aria non motorizzata | AVAILABLE | 75 | 1.15 | 900 | 50 | 350 | 0.01575 | https://doc.airzonecloud.com/img/medium/RSDV.jpg
RSDV090035ATX |  | Bocchetta s.d.vert Airzone 900x350 mm al vite | Diffussione d aria non motorizzata | AVAILABLE | 75 | 1.15 | 900 | 50 | 350 | 0.01575 | https://doc.airzonecloud.com/img/medium/RSDV.jpg
RSDV090035BKX |  | Bocchetta s.d.vert Airzone 900x350 mm bl clip | Diffussione d aria non motorizzata | AVAILABLE | 75 | 1.15 | 900 | 50 | 350 | 0.01575 | https://doc.airzonecloud.com/img/medium/RSDV.jpg
RSDV090035BPX |  | Bocchetta s.d.vert Airzone 900x350 mm bl chiavistello | Diffussione d aria non motorizzata | AVAILABLE | 75 | 1.15 | 900 | 50 | 350 | 0.01575 | https://doc.airzonecloud.com/img/medium/RSDV.jpg
RSDV090035BTX |  | Bocchetta s.d.vert Airzone 900x350 mm bl vite | Diffussione d aria non motorizzata | AVAILABLE | 75 | 1.15 | 900 | 50 | 350 | 0.01575 | https://doc.airzonecloud.com/img/medium/RSDV.jpg
RSDV090040AKX | 8435418991305 | Bocchetta s.d.vert Airzone 900x400 mm al clip | Diffussione d aria non motorizzata | AVAILABLE | 81 | 1.2 | 900 | 50 | 400 | 0.018 | https://doc.airzonecloud.com/img/medium/RSDV.jpg
RSDV090040APX |  | Bocchetta s.d.vert Airzone 900x400 mm al chiavistello | Diffussione d aria non motorizzata | AVAILABLE | 81 | 1.2 | 900 | 50 | 400 | 0.018 | https://doc.airzonecloud.com/img/medium/RSDV.jpg
RSDV090040ATX | 8435418991312 | Bocchetta s.d.vert Airzone 900x400 mm al vite | Diffussione d aria non motorizzata | AVAILABLE | 81 | 1.2 | 900 | 50 | 400 | 0.018 | https://doc.airzonecloud.com/img/medium/RSDV.jpg
RSDV090040BKX | 8435418991329 | Bocchetta s.d.vert Airzone 900x400 mm bl clip | Diffussione d aria non motorizzata | AVAILABLE | 81 | 1.2 | 900 | 50 | 400 | 0.018 | https://doc.airzonecloud.com/img/medium/RSDV.jpg
RSDV090040BPX |  | Bocchetta s.d.vert Airzone 900x400 mm bl chiavistello | Diffussione d aria non motorizzata | AVAILABLE | 81 | 1.2 | 900 | 50 | 400 | 0.018 | https://doc.airzonecloud.com/img/medium/RSDV.jpg
RSDV090040BTX | 8435503546649 | Bocchetta s.d.vert Airzone 900x400 mm bl vite | Diffussione d aria non motorizzata | AVAILABLE | 81 | 1.2 | 900 | 50 | 400 | 0.018 | https://doc.airzonecloud.com/img/medium/RSDV.jpg
RSDV090045AKX |  | Bocchetta s.d.vert Airzone 900x450 mm al clip | Diffussione d aria non motorizzata | AVAILABLE | 88 | 1.25 | 900 | 50 | 450 | 0.02025 | https://doc.airzonecloud.com/img/medium/RSDV.jpg
RSDV090045APX |  | Bocchetta s.d.vert Airzone 900x450 mm al chiavistello | Diffussione d aria non motorizzata | AVAILABLE | 88 | 1.25 | 900 | 50 | 450 | 0.02025 | https://doc.airzonecloud.com/img/medium/RSDV.jpg
RSDV090045ATX | 8435418991336 | Bocchetta s.d.vert Airzone 900x450 mm al vite | Diffussione d aria non motorizzata | AVAILABLE | 88 | 1.25 | 900 | 50 | 450 | 0.02025 | https://doc.airzonecloud.com/img/medium/RSDV.jpg
RSDV090045BKX |  | Bocchetta s.d.vert Airzone 900x450 mm bl clip | Diffussione d aria non motorizzata | AVAILABLE | 88 | 1.25 | 900 | 50 | 450 | 0.02025 | https://doc.airzonecloud.com/img/medium/RSDV.jpg
RSDV090045BPX |  | Bocchetta s.d.vert Airzone 900x450 mm bl chiavistello | Diffussione d aria non motorizzata | AVAILABLE | 88 | 1.25 | 900 | 50 | 450 | 0.02025 | https://doc.airzonecloud.com/img/medium/RSDV.jpg
RSDV090045BTX |  | Bocchetta s.d.vert Airzone 900x450 mm bl vite | Diffussione d aria non motorizzata | AVAILABLE | 88 | 1.25 | 900 | 50 | 450 | 0.02025 | https://doc.airzonecloud.com/img/medium/RSDV.jpg
RSDV090050AKX | 8435418991343 | Bocchetta s.d.vert Airzone 900x500 mm al clip | Diffussione d aria non motorizzata | AVAILABLE | 95 | 1.3 | 900 | 50 | 500 | 0.0225 | https://doc.airzonecloud.com/img/medium/RSDV.jpg
RSDV090050APX |  | Bocchetta s.d.vert Airzone 900x500 mm al chiavistello | Diffussione d aria non motorizzata | AVAILABLE | 95 | 1.3 | 900 | 50 | 500 | 0.0225 | https://doc.airzonecloud.com/img/medium/RSDV.jpg
RSDV090050ATX | 8435418991350 | Bocchetta s.d.vert Airzone 900x500 mm al vite | Diffussione d aria non motorizzata | AVAILABLE | 95 | 1.3 | 900 | 50 | 500 | 0.0225 | https://doc.airzonecloud.com/img/medium/RSDV.jpg
RSDV090050BKX | 8435418991367 | Bocchetta s.d.vert Airzone 900x500 mm bl clip | Diffussione d aria non motorizzata | AVAILABLE | 95 | 1.3 | 900 | 50 | 500 | 0.0225 | https://doc.airzonecloud.com/img/medium/RSDV.jpg
RSDV090050BPX |  | Bocchetta s.d.vert Airzone 900x500 mm bl chiavistello | Diffussione d aria non motorizzata | AVAILABLE | 95 | 1.3 | 900 | 50 | 500 | 0.0225 | https://doc.airzonecloud.com/img/medium/RSDV.jpg
RSDV090050BTX | 8435418991374 | Bocchetta s.d.vert Airzone 900x500 mm bl vite | Diffussione d aria non motorizzata | AVAILABLE | 95 | 1.3 | 900 | 50 | 500 | 0.0225 | https://doc.airzonecloud.com/img/medium/RSDV.jpg
RSDV090060AKX |  | Bocchetta s.d.vert Airzone 900x600 mm al clip | Diffussione d aria non motorizzata | AVAILABLE | 110 | 1.4 | 900 | 50 | 600 | 0.027 | https://doc.airzonecloud.com/img/medium/RSDV.jpg
RSDV090060APX |  | Bocchetta s.d.vert Airzone 900x600 mm al chiavistello | Diffussione d aria non motorizzata | AVAILABLE | 110 | 1.4 | 900 | 50 | 600 | 0.027 | https://doc.airzonecloud.com/img/medium/RSDV.jpg
RSDV090060ATX | 8435418991381 | Bocchetta s.d.vert Airzone 900x600 mm al vite | Diffussione d aria non motorizzata | AVAILABLE | 110 | 1.4 | 900 | 50 | 600 | 0.027 | https://doc.airzonecloud.com/img/medium/RSDV.jpg
RSDV090060BKX | 8435418991398 | Bocchetta s.d.vert Airzone 900x600 mm bl clip | Diffussione d aria non motorizzata | AVAILABLE | 110 | 1.4 | 900 | 50 | 600 | 0.027 | https://doc.airzonecloud.com/img/medium/RSDV.jpg
RSDV090060BPX |  | Bocchetta s.d.vert Airzone 900x600 mm bl chiavistello | Diffussione d aria non motorizzata | AVAILABLE | 110 | 1.4 | 900 | 50 | 600 | 0.027 | https://doc.airzonecloud.com/img/medium/RSDV.jpg
RSDV090060BTX | 8435418991404 | Bocchetta s.d.vert Airzone 900x600 mm bl vite | Diffussione d aria non motorizzata | AVAILABLE | 110 | 1.4 | 900 | 50 | 600 | 0.027 | https://doc.airzonecloud.com/img/medium/RSDV.jpg
RSDV095010AKX |  | Bocchetta s.d.vert Airzone 950x100 mm al clip | Diffussione d aria non motorizzata | AVAILABLE | 38 | 0.95 | 950 | 50 | 100 | 0.00475 | https://doc.airzonecloud.com/img/medium/RSDV.jpg
RSDV095010APX |  | Bocchetta s.d.vert Airzone 950x100 mm al chiavistello | Diffussione d aria non motorizzata | AVAILABLE | 38 | 0.95 | 950 | 50 | 100 | 0.00475 | https://doc.airzonecloud.com/img/medium/RSDV.jpg
RSDV095010ATX |  | Bocchetta s.d.vert Airzone 950x100 mm al vite | Diffussione d aria non motorizzata | AVAILABLE | 38 | 0.95 | 950 | 50 | 100 | 0.00475 | https://doc.airzonecloud.com/img/medium/RSDV.jpg
RSDV095010BKX |  | Bocchetta s.d.vert Airzone 950x100 mm bl clip | Diffussione d aria non motorizzata | AVAILABLE | 38 | 0.95 | 950 | 50 | 100 | 0.00475 | https://doc.airzonecloud.com/img/medium/RSDV.jpg
RSDV095010BPX |  | Bocchetta s.d.vert Airzone 950x100 mm bl chiavistello | Diffussione d aria non motorizzata | AVAILABLE | 38 | 0.95 | 950 | 50 | 100 | 0.00475 | https://doc.airzonecloud.com/img/medium/RSDV.jpg
RSDV095010BTX |  | Bocchetta s.d.vert Airzone 950x100 mm bl vite | Diffussione d aria non motorizzata | AVAILABLE | 38 | 0.95 | 950 | 50 | 100 | 0.00475 | https://doc.airzonecloud.com/img/medium/RSDV.jpg
RSDV095015AKX |  | Bocchetta s.d.vert Airzone 950x150 mm al clip | Diffussione d aria non motorizzata | AVAILABLE | 46 | 1 | 950 | 50 | 150 | 0.007125 | https://doc.airzonecloud.com/img/medium/RSDV.jpg
RSDV095015APX |  | Bocchetta s.d.vert Airzone 950x150 mm al chiavistello | Diffussione d aria non motorizzata | AVAILABLE | 46 | 1 | 950 | 50 | 150 | 0.007125 | https://doc.airzonecloud.com/img/medium/RSDV.jpg
RSDV095015ATX |  | Bocchetta s.d.vert Airzone 950x150 mm al vite | Diffussione d aria non motorizzata | AVAILABLE | 46 | 1 | 950 | 50 | 150 | 0.007125 | https://doc.airzonecloud.com/img/medium/RSDV.jpg
RSDV095015BKX | 8435437628497 | Bocchetta s.d.vert Airzone 950x150 mm bl clip | Diffussione d aria non motorizzata | AVAILABLE | 46 | 1 | 950 | 50 | 150 | 0.007125 | https://doc.airzonecloud.com/img/medium/RSDV.jpg
RSDV095015BPX |  | Bocchetta s.d.vert Airzone 950x150 mm bl chiavistello | Diffussione d aria non motorizzata | AVAILABLE | 46 | 1 | 950 | 50 | 150 | 0.007125 | https://doc.airzonecloud.com/img/medium/RSDV.jpg
RSDV095015BTX |  | Bocchetta s.d.vert Airzone 950x150 mm bl vite | Diffussione d aria non motorizzata | AVAILABLE | 46 | 1 | 950 | 50 | 150 | 0.007125 | https://doc.airzonecloud.com/img/medium/RSDV.jpg
RSDV095020AKX |  | Bocchetta s.d.vert Airzone 950x200 mm al clip | Diffussione d aria non motorizzata | AVAILABLE | 52 | 1.05 | 950 | 50 | 200 | 0.0095 | https://doc.airzonecloud.com/img/medium/RSDV.jpg
RSDV095020APX |  | Bocchetta s.d.vert Airzone 950x200 mm al chiavistello | Diffussione d aria non motorizzata | AVAILABLE | 52 | 1.05 | 950 | 50 | 200 | 0.0095 | https://doc.airzonecloud.com/img/medium/RSDV.jpg
RSDV095020ATX |  | Bocchetta s.d.vert Airzone 950x200 mm al vite | Diffussione d aria non motorizzata | AVAILABLE | 52 | 1.05 | 950 | 50 | 200 | 0.0095 | https://doc.airzonecloud.com/img/medium/RSDV.jpg
RSDV095020BKX | 8435418991411 | Bocchetta s.d.vert Airzone 950x200 mm bl clip | Diffussione d aria non motorizzata | AVAILABLE | 52 | 1.05 | 950 | 50 | 200 | 0.0095 | https://doc.airzonecloud.com/img/medium/RSDV.jpg
RSDV095020BPX |  | Bocchetta s.d.vert Airzone 950x200 mm bl chiavistello | Diffussione d aria non motorizzata | AVAILABLE | 52 | 1.05 | 950 | 50 | 200 | 0.0095 | https://doc.airzonecloud.com/img/medium/RSDV.jpg
RSDV095020BTX |  | Bocchetta s.d.vert Airzone 950x200 mm bl vite | Diffussione d aria non motorizzata | AVAILABLE | 52 | 1.05 | 950 | 50 | 200 | 0.0095 | https://doc.airzonecloud.com/img/medium/RSDV.jpg
RSDV095025AKX |  | Bocchetta s.d.vert Airzone 950x250 mm al clip | Diffussione d aria non motorizzata | AVAILABLE | 75 | 1.1 | 950 | 50 | 250 | 0.011875 | https://doc.airzonecloud.com/img/medium/RSDV.jpg
RSDV095025APX |  | Bocchetta s.d.vert Airzone 950x250 mm al chiavistello | Diffussione d aria non motorizzata | AVAILABLE | 75 | 1.1 | 950 | 50 | 250 | 0.011875 | https://doc.airzonecloud.com/img/medium/RSDV.jpg
RSDV095025ATX |  | Bocchetta s.d.vert Airzone 950x250 mm al vite | Diffussione d aria non motorizzata | AVAILABLE | 75 | 1.1 | 950 | 50 | 250 | 0.011875 | https://doc.airzonecloud.com/img/medium/RSDV.jpg
RSDV095025BKX |  | Bocchetta s.d.vert Airzone 950x250 mm bl clip | Diffussione d aria non motorizzata | AVAILABLE | 75 | 1.1 | 950 | 50 | 250 | 0.011875 | https://doc.airzonecloud.com/img/medium/RSDV.jpg
RSDV095025BPX |  | Bocchetta s.d.vert Airzone 950x250 mm bl chiavistello | Diffussione d aria non motorizzata | AVAILABLE | 75 | 1.1 | 950 | 50 | 250 | 0.011875 | https://doc.airzonecloud.com/img/medium/RSDV.jpg
RSDV095025BTX |  | Bocchetta s.d.vert Airzone 950x250 mm bl vite | Diffussione d aria non motorizzata | AVAILABLE | 75 | 1.1 | 950 | 50 | 250 | 0.011875 | https://doc.airzonecloud.com/img/medium/RSDV.jpg
RSDV095030AKX |  | Bocchetta s.d.vert Airzone 950x300 mm al clip | Diffussione d aria non motorizzata | AVAILABLE | 76 | 1.15 | 950 | 50 | 300 | 0.01425 | https://doc.airzonecloud.com/img/medium/RSDV.jpg
RSDV095030APX |  | Bocchetta s.d.vert Airzone 950x300 mm al chiavistello | Diffussione d aria non motorizzata | AVAILABLE | 76 | 1.15 | 950 | 50 | 300 | 0.01425 | https://doc.airzonecloud.com/img/medium/RSDV.jpg
RSDV095030ATX |  | Bocchetta s.d.vert Airzone 950x300 mm al vite | Diffussione d aria non motorizzata | AVAILABLE | 76 | 1.15 | 950 | 50 | 300 | 0.01425 | https://doc.airzonecloud.com/img/medium/RSDV.jpg
RSDV095030BKX |  | Bocchetta s.d.vert Airzone 950x300 mm bl clip | Diffussione d aria non motorizzata | AVAILABLE | 76 | 1.15 | 950 | 50 | 300 | 0.01425 | https://doc.airzonecloud.com/img/medium/RSDV.jpg
RSDV095030BPX |  | Bocchetta s.d.vert Airzone 950x300 mm bl chiavistello | Diffussione d aria non motorizzata | AVAILABLE | 76 | 1.15 | 950 | 50 | 300 | 0.01425 | https://doc.airzonecloud.com/img/medium/RSDV.jpg
RSDV095030BTX |  | Bocchetta s.d.vert Airzone 950x300 mm bl vite | Diffussione d aria non motorizzata | AVAILABLE | 76 | 1.15 | 950 | 50 | 300 | 0.01425 | https://doc.airzonecloud.com/img/medium/RSDV.jpg
RSDV095035AKX |  | Bocchetta s.d.vert Airzone 950x350 mm al clip | Diffussione d aria non motorizzata | AVAILABLE | 84 | 1.2 | 950 | 50 | 350 | 0.016625 | https://doc.airzonecloud.com/img/medium/RSDV.jpg
RSDV095035APX |  | Bocchetta s.d.vert Airzone 950x350 mm al chiavistello | Diffussione d aria non motorizzata | AVAILABLE | 84 | 1.2 | 950 | 50 | 350 | 0.016625 | https://doc.airzonecloud.com/img/medium/RSDV.jpg
RSDV095035ATX |  | Bocchetta s.d.vert Airzone 950x350 mm al vite | Diffussione d aria non motorizzata | AVAILABLE | 84 | 1.2 | 950 | 50 | 350 | 0.016625 | https://doc.airzonecloud.com/img/medium/RSDV.jpg
RSDV095035BKX |  | Bocchetta s.d.vert Airzone 950x350 mm bl clip | Diffussione d aria non motorizzata | AVAILABLE | 84 | 1.2 | 950 | 50 | 350 | 0.016625 | https://doc.airzonecloud.com/img/medium/RSDV.jpg
RSDV095035BPX |  | Bocchetta s.d.vert Airzone 950x350 mm bl chiavistello | Diffussione d aria non motorizzata | AVAILABLE | 84 | 1.2 | 950 | 50 | 350 | 0.016625 | https://doc.airzonecloud.com/img/medium/RSDV.jpg
RSDV095035BTX |  | Bocchetta s.d.vert Airzone 950x350 mm bl vite | Diffussione d aria non motorizzata | AVAILABLE | 84 | 1.2 | 950 | 50 | 350 | 0.016625 | https://doc.airzonecloud.com/img/medium/RSDV.jpg
RSDV095040AKX |  | Bocchetta s.d.vert Airzone 950x400 mm al clip | Diffussione d aria non motorizzata | AVAILABLE | 93 | 1.25 | 950 | 50 | 400 | 0.019 | https://doc.airzonecloud.com/img/medium/RSDV.jpg
RSDV095040APX |  | Bocchetta s.d.vert Airzone 950x400 mm al chiavistello | Diffussione d aria non motorizzata | AVAILABLE | 93 | 1.25 | 950 | 50 | 400 | 0.019 | https://doc.airzonecloud.com/img/medium/RSDV.jpg
RSDV095040ATX |  | Bocchetta s.d.vert Airzone 950x400 mm al vite | Diffussione d aria non motorizzata | AVAILABLE | 93 | 1.25 | 950 | 50 | 400 | 0.019 | https://doc.airzonecloud.com/img/medium/RSDV.jpg
RSDV095040BKX |  | Bocchetta s.d.vert Airzone 950x400 mm bl clip | Diffussione d aria non motorizzata | AVAILABLE | 93 | 1.25 | 950 | 50 | 400 | 0.019 | https://doc.airzonecloud.com/img/medium/RSDV.jpg
RSDV095040BPX |  | Bocchetta s.d.vert Airzone 950x400 mm bl chiavistello | Diffussione d aria non motorizzata | AVAILABLE | 93 | 1.25 | 950 | 50 | 400 | 0.019 | https://doc.airzonecloud.com/img/medium/RSDV.jpg
RSDV095040BTX |  | Bocchetta s.d.vert Airzone 950x400 mm bl vite | Diffussione d aria non motorizzata | AVAILABLE | 93 | 1.25 | 950 | 50 | 400 | 0.019 | https://doc.airzonecloud.com/img/medium/RSDV.jpg
RSDV095045AKX |  | Bocchetta s.d.vert Airzone 950x450 mm al clip | Diffussione d aria non motorizzata | AVAILABLE | 102 | 1.3 | 950 | 50 | 450 | 0.021375 | https://doc.airzonecloud.com/img/medium/RSDV.jpg
RSDV095045APX |  | Bocchetta s.d.vert Airzone 950x450 mm al chiavistello | Diffussione d aria non motorizzata | AVAILABLE | 102 | 1.3 | 950 | 50 | 450 | 0.021375 | https://doc.airzonecloud.com/img/medium/RSDV.jpg
RSDV095045ATX |  | Bocchetta s.d.vert Airzone 950x450 mm al vite | Diffussione d aria non motorizzata | AVAILABLE | 102 | 1.3 | 950 | 50 | 450 | 0.021375 | https://doc.airzonecloud.com/img/medium/RSDV.jpg
RSDV095045BKX |  | Bocchetta s.d.vert Airzone 950x450 mm bl clip | Diffussione d aria non motorizzata | AVAILABLE | 102 | 1.3 | 950 | 50 | 450 | 0.021375 | https://doc.airzonecloud.com/img/medium/RSDV.jpg
RSDV095045BPX |  | Bocchetta s.d.vert Airzone 950x450 mm bl chiavistello | Diffussione d aria non motorizzata | AVAILABLE | 102 | 1.3 | 950 | 50 | 450 | 0.021375 | https://doc.airzonecloud.com/img/medium/RSDV.jpg
RSDV095045BTX |  | Bocchetta s.d.vert Airzone 950x450 mm bl vite | Diffussione d aria non motorizzata | AVAILABLE | 102 | 1.3 | 950 | 50 | 450 | 0.021375 | https://doc.airzonecloud.com/img/medium/RSDV.jpg
RSDV095050AKX |  | Bocchetta s.d.vert Airzone 950x500 mm al clip | Diffussione d aria non motorizzata | AVAILABLE | 111 | 1.35 | 950 | 50 | 500 | 0.02375 | https://doc.airzonecloud.com/img/medium/RSDV.jpg
RSDV095050APX |  | Bocchetta s.d.vert Airzone 950x500 mm al chiavistello | Diffussione d aria non motorizzata | AVAILABLE | 111 | 1.35 | 950 | 50 | 500 | 0.02375 | https://doc.airzonecloud.com/img/medium/RSDV.jpg
RSDV095050ATX |  | Bocchetta s.d.vert Airzone 950x500 mm al vite | Diffussione d aria non motorizzata | AVAILABLE | 111 | 1.35 | 950 | 50 | 500 | 0.02375 | https://doc.airzonecloud.com/img/medium/RSDV.jpg
RSDV095050BKX |  | Bocchetta s.d.vert Airzone 950x500 mm bl clip | Diffussione d aria non motorizzata | AVAILABLE | 111 | 1.35 | 950 | 50 | 500 | 0.02375 | https://doc.airzonecloud.com/img/medium/RSDV.jpg
RSDV095050BPX |  | Bocchetta s.d.vert Airzone 950x500 mm bl chiavistello | Diffussione d aria non motorizzata | AVAILABLE | 111 | 1.35 | 950 | 50 | 500 | 0.02375 | https://doc.airzonecloud.com/img/medium/RSDV.jpg
RSDV095050BTX |  | Bocchetta s.d.vert Airzone 950x500 mm bl vite | Diffussione d aria non motorizzata | AVAILABLE | 111 | 1.35 | 950 | 50 | 500 | 0.02375 | https://doc.airzonecloud.com/img/medium/RSDV.jpg
RSDV095060AKX |  | Bocchetta s.d.vert Airzone 950x600 mm al clip | Diffussione d aria non motorizzata | AVAILABLE | 129 | 1.45 | 950 | 50 | 600 | 0.0285 | https://doc.airzonecloud.com/img/medium/RSDV.jpg
RSDV095060APX |  | Bocchetta s.d.vert Airzone 950x600 mm al chiavistello | Diffussione d aria non motorizzata | AVAILABLE | 129 | 1.45 | 950 | 50 | 600 | 0.0285 | https://doc.airzonecloud.com/img/medium/RSDV.jpg
RSDV095060ATX |  | Bocchetta s.d.vert Airzone 950x600 mm al vite | Diffussione d aria non motorizzata | AVAILABLE | 129 | 1.45 | 950 | 50 | 600 | 0.0285 | https://doc.airzonecloud.com/img/medium/RSDV.jpg
RSDV095060BKX |  | Bocchetta s.d.vert Airzone 950x600 mm bl clip | Diffussione d aria non motorizzata | AVAILABLE | 129 | 1.45 | 950 | 50 | 600 | 0.0285 | https://doc.airzonecloud.com/img/medium/RSDV.jpg
RSDV095060BPX |  | Bocchetta s.d.vert Airzone 950x600 mm bl chiavistello | Diffussione d aria non motorizzata | AVAILABLE | 129 | 1.45 | 950 | 50 | 600 | 0.0285 | https://doc.airzonecloud.com/img/medium/RSDV.jpg
RSDV095060BTX |  | Bocchetta s.d.vert Airzone 950x600 mm bl vite | Diffussione d aria non motorizzata | AVAILABLE | 129 | 1.45 | 950 | 50 | 600 | 0.0285 | https://doc.airzonecloud.com/img/medium/RSDV.jpg
RSDV100010AKX | 8435418991435 | Bocchetta s.d.vert Airzone 1000x100 mm al clip | Diffussione d aria non motorizzata | AVAILABLE | 38 | 1 | 1000 | 50 | 100 | 0.005 | https://doc.airzonecloud.com/img/medium/RSDV.jpg
RSDV100010APX |  | Bocchetta s.d.vert Airzone 1000x100 mm al chiavistello | Diffussione d aria non motorizzata | AVAILABLE | 38 | 1 | 1000 | 50 | 100 | 0.005 | https://doc.airzonecloud.com/img/medium/RSDV.jpg
RSDV100010ATX | 8435503593155 | Bocchetta s.d.vert Airzone 1000x100 mm al vite | Diffussione d aria non motorizzata | AVAILABLE | 38 | 1 | 1000 | 50 | 100 | 0.005 | https://doc.airzonecloud.com/img/medium/RSDV.jpg
RSDV100010BKX | 8435418991480 | Bocchetta s.d.vert Airzone 1000x100 mm bl clip | Diffussione d aria non motorizzata | AVAILABLE | 38 | 1 | 1000 | 50 | 100 | 0.005 | https://doc.airzonecloud.com/img/medium/RSDV.jpg
RSDV100010BPX | 8435418991497 | Bocchetta s.d.vert Airzone 1000x100 mm bl chiavistello | Diffussione d aria non motorizzata | AVAILABLE | 38 | 1 | 1000 | 50 | 100 | 0.005 | https://doc.airzonecloud.com/img/medium/RSDV.jpg
RSDV100010BTX |  | Bocchetta s.d.vert Airzone 1000x100 mm bl vite | Diffussione d aria non motorizzata | AVAILABLE | 38 | 1 | 1000 | 50 | 100 | 0.005 | https://doc.airzonecloud.com/img/medium/RSDV.jpg
RSDV100015AKX | 8435418991510 | Bocchetta s.d.vert Airzone 1000x150 mm al clip | Diffussione d aria non motorizzata | AVAILABLE | 46 | 1.05 | 1000 | 50 | 150 | 0.0075 | https://doc.airzonecloud.com/img/medium/RSDV.jpg
RSDV100015APX |  | Bocchetta s.d.vert Airzone 1000x150 mm al chiavistello | Diffussione d aria non motorizzata | AVAILABLE | 46 | 1.05 | 1000 | 50 | 150 | 0.0075 | https://doc.airzonecloud.com/img/medium/RSDV.jpg
RSDV100015ATX | 8435503593162 | Bocchetta s.d.vert Airzone 1000x150 mm al vite | Diffussione d aria non motorizzata | AVAILABLE | 46 | 1.05 | 1000 | 50 | 150 | 0.0075 | https://doc.airzonecloud.com/img/medium/RSDV.jpg
RSDV100015BKX | 8435418991527 | Bocchetta s.d.vert Airzone 1000x150 mm bl clip | Diffussione d aria non motorizzata | AVAILABLE | 46 | 1.05 | 1000 | 50 | 150 | 0.0075 | https://doc.airzonecloud.com/img/medium/RSDV.jpg
RSDV100015BPX | 8435418991534 | Bocchetta s.d.vert Airzone 1000x150 mm bl chiavistello | Diffussione d aria non motorizzata | AVAILABLE | 46 | 1.05 | 1000 | 50 | 150 | 0.0075 | https://doc.airzonecloud.com/img/medium/RSDV.jpg
RSDV100015BTX |  | Bocchetta s.d.vert Airzone 1000x150 mm bl vite | Diffussione d aria non motorizzata | AVAILABLE | 46 | 1.05 | 1000 | 50 | 150 | 0.0075 | https://doc.airzonecloud.com/img/medium/RSDV.jpg
RSDV100020AKX | 8435418991565 | Bocchetta s.d.vert Airzone 1000x200 mm al clip | Diffussione d aria non motorizzata | AVAILABLE | 52 | 1.1 | 1000 | 50 | 200 | 0.01 | https://doc.airzonecloud.com/img/medium/RSDV.jpg
RSDV100020APX |  | Bocchetta s.d.vert Airzone 1000x200 mm al chiavistello | Diffussione d aria non motorizzata | AVAILABLE | 52 | 1.1 | 1000 | 50 | 200 | 0.01 | https://doc.airzonecloud.com/img/medium/RSDV.jpg
RSDV100020ATX | 8435418991572 | Bocchetta s.d.vert Airzone 1000x200 mm al vite | Diffussione d aria non motorizzata | AVAILABLE | 52 | 1.1 | 1000 | 50 | 200 | 0.01 | https://doc.airzonecloud.com/img/medium/RSDV.jpg
RSDV100020BKX | 8435418991589 | Bocchetta s.d.vert Airzone 1000x200 mm bl clip | Diffussione d aria non motorizzata | AVAILABLE | 52 | 1.1 | 1000 | 50 | 200 | 0.01 | https://doc.airzonecloud.com/img/medium/RSDV.jpg
RSDV100020BPX |  | Bocchetta s.d.vert Airzone 1000x200 mm bl chiavistello | Diffussione d aria non motorizzata | AVAILABLE | 52 | 1.1 | 1000 | 50 | 200 | 0.01 | https://doc.airzonecloud.com/img/medium/RSDV.jpg
RSDV100020BTX | 8435418991596 | Bocchetta s.d.vert Airzone 1000x200 mm bl vite | Diffussione d aria non motorizzata | AVAILABLE | 52 | 1.1 | 1000 | 50 | 200 | 0.01 | https://doc.airzonecloud.com/img/medium/RSDV.jpg
RSDV100025AKX | 8435418991626 | Bocchetta s.d.vert Airzone 1000x250 mm al clip | Diffussione d aria non motorizzata | AVAILABLE | 75 | 1.15 | 1000 | 50 | 250 | 0.0125 | https://doc.airzonecloud.com/img/medium/RSDV.jpg
RSDV100025APX |  | Bocchetta s.d.vert Airzone 1000x250 mm al chiavistello | Diffussione d aria non motorizzata | AVAILABLE | 75 | 1.15 | 1000 | 50 | 250 | 0.0125 | https://doc.airzonecloud.com/img/medium/RSDV.jpg
RSDV100025ATX | 8435418991633 | Bocchetta s.d.vert Airzone 1000x250 mm al vite | Diffussione d aria non motorizzata | AVAILABLE | 75 | 1.15 | 1000 | 50 | 250 | 0.0125 | https://doc.airzonecloud.com/img/medium/RSDV.jpg
RSDV100025BKX | 8435418991640 | Bocchetta s.d.vert Airzone 1000x250 mm bl clip | Diffussione d aria non motorizzata | AVAILABLE | 75 | 1.15 | 1000 | 50 | 250 | 0.0125 | https://doc.airzonecloud.com/img/medium/RSDV.jpg
RSDV100025BPX |  | Bocchetta s.d.vert Airzone 1000x250 mm bl chiavistello | Diffussione d aria non motorizzata | AVAILABLE | 75 | 1.15 | 1000 | 50 | 250 | 0.0125 | https://doc.airzonecloud.com/img/medium/RSDV.jpg
RSDV100025BTX |  | Bocchetta s.d.vert Airzone 1000x250 mm bl vite | Diffussione d aria non motorizzata | AVAILABLE | 75 | 1.15 | 1000 | 50 | 250 | 0.0125 | https://doc.airzonecloud.com/img/medium/RSDV.jpg
RSDV100030AKX | 8435418991657 | Bocchetta s.d.vert Airzone 1000x300 mm al clip | Diffussione d aria non motorizzata | AVAILABLE | 76 | 1.2 | 1000 | 50 | 300 | 0.015 | https://doc.airzonecloud.com/img/medium/RSDV.jpg
RSDV100030APX |  | Bocchetta s.d.vert Airzone 1000x300 mm al chiavistello | Diffussione d aria non motorizzata | AVAILABLE | 76 | 1.2 | 1000 | 50 | 300 | 0.015 | https://doc.airzonecloud.com/img/medium/RSDV.jpg
RSDV100030ATX |  | Bocchetta s.d.vert Airzone 1000x300 mm al vite | Diffussione d aria non motorizzata | AVAILABLE | 76 | 1.2 | 1000 | 50 | 300 | 0.015 | https://doc.airzonecloud.com/img/medium/RSDV.jpg
RSDV100030BKX | 8435418991664 | Bocchetta s.d.vert Airzone 1000x300 mm bl clip | Diffussione d aria non motorizzata | AVAILABLE | 76 | 1.2 | 1000 | 50 | 300 | 0.015 | https://doc.airzonecloud.com/img/medium/RSDV.jpg
RSDV100030BPX | 8435418991671 | Bocchetta s.d.vert Airzone 1000x300 mm bl chiavistello | Diffussione d aria non motorizzata | AVAILABLE | 76 | 1.2 | 1000 | 50 | 300 | 0.015 | https://doc.airzonecloud.com/img/medium/RSDV.jpg
RSDV100030BTX | 8435503521523 | Bocchetta s.d.vert Airzone 1000x300 mm bl vite | Diffussione d aria non motorizzata | AVAILABLE | 76 | 1.2 | 1000 | 50 | 300 | 0.015 | https://doc.airzonecloud.com/img/medium/RSDV.jpg
RSDV100035AKX | 8435418991688 | Bocchetta s.d.vert Airzone 1000x350 mm al clip | Diffussione d aria non motorizzata | AVAILABLE | 84 | 1.25 | 1000 | 50 | 350 | 0.0175 | https://doc.airzonecloud.com/img/medium/RSDV.jpg
RSDV100035APX |  | Bocchetta s.d.vert Airzone 1000x350 mm al chiavistello | Diffussione d aria non motorizzata | AVAILABLE | 84 | 1.25 | 1000 | 50 | 350 | 0.0175 | https://doc.airzonecloud.com/img/medium/RSDV.jpg
RSDV100035ATX | 8435418991695 | Bocchetta s.d.vert Airzone 1000x350 mm al vite | Diffussione d aria non motorizzata | AVAILABLE | 84 | 1.25 | 1000 | 50 | 350 | 0.0175 | https://doc.airzonecloud.com/img/medium/RSDV.jpg
RSDV100035BKX | 8435418991701 | Bocchetta s.d.vert Airzone 1000x350 mm bl clip | Diffussione d aria non motorizzata | AVAILABLE | 84 | 1.25 | 1000 | 50 | 350 | 0.0175 | https://doc.airzonecloud.com/img/medium/RSDV.jpg
RSDV100035BPX |  | Bocchetta s.d.vert Airzone 1000x350 mm bl chiavistello | Diffussione d aria non motorizzata | AVAILABLE | 84 | 1.25 | 1000 | 50 | 350 | 0.0175 | https://doc.airzonecloud.com/img/medium/RSDV.jpg
RSDV100035BTX |  | Bocchetta s.d.vert Airzone 1000x350 mm bl vite | Diffussione d aria non motorizzata | AVAILABLE | 84 | 1.25 | 1000 | 50 | 350 | 0.0175 | https://doc.airzonecloud.com/img/medium/RSDV.jpg
RSDV100040AKX | 8435418991725 | Bocchetta s.d.vert Airzone 1000x400 mm al clip | Diffussione d aria non motorizzata | AVAILABLE | 93 | 1.3 | 1000 | 50 | 400 | 0.02 | https://doc.airzonecloud.com/img/medium/RSDV.jpg
RSDV100040APX | 8435418991749 | Bocchetta s.d.vert Airzone 1000x400 mm al chiavistello | Diffussione d aria non motorizzata | AVAILABLE | 93 | 1.3 | 1000 | 50 | 400 | 0.02 | https://doc.airzonecloud.com/img/medium/RSDV.jpg
RSDV100040ATX |  | Bocchetta s.d.vert Airzone 1000x400 mm al vite | Diffussione d aria non motorizzata | AVAILABLE | 93 | 1.3 | 1000 | 50 | 400 | 0.02 | https://doc.airzonecloud.com/img/medium/RSDV.jpg
RSDV100040BKX | 8435418991756 | Bocchetta s.d.vert Airzone 1000x400 mm bl clip | Diffussione d aria non motorizzata | AVAILABLE | 93 | 1.3 | 1000 | 50 | 400 | 0.02 | https://doc.airzonecloud.com/img/medium/RSDV.jpg
RSDV100040BPX |  | Bocchetta s.d.vert Airzone 1000x400 mm bl chiavistello | Diffussione d aria non motorizzata | AVAILABLE | 93 | 1.3 | 1000 | 50 | 400 | 0.02 | https://doc.airzonecloud.com/img/medium/RSDV.jpg
RSDV100040BTX | 8435437628503 | Bocchetta s.d.vert Airzone 1000x400 mm bl vite | Diffussione d aria non motorizzata | AVAILABLE | 93 | 1.3 | 1000 | 50 | 400 | 0.02 | https://doc.airzonecloud.com/img/medium/RSDV.jpg
RSDV100045AKX | 8435418991770 | Bocchetta s.d.vert Airzone 1000x450 mm al clip | Diffussione d aria non motorizzata | AVAILABLE | 102 | 1.35 | 1000 | 50 | 450 | 0.0225 | https://doc.airzonecloud.com/img/medium/RSDV.jpg
RSDV100045APX | 8435418991787 | Bocchetta s.d.vert Airzone 1000x450 mm al chiavistello | Diffussione d aria non motorizzata | AVAILABLE | 102 | 1.35 | 1000 | 50 | 450 | 0.0225 | https://doc.airzonecloud.com/img/medium/RSDV.jpg
RSDV100045ATX | 8435503521547 | Bocchetta s.d.vert Airzone 1000x450 mm al vite | Diffussione d aria non motorizzata | AVAILABLE | 102 | 1.35 | 1000 | 50 | 450 | 0.0225 | https://doc.airzonecloud.com/img/medium/RSDV.jpg
RSDV100045BKX | 8435503546656 | Bocchetta s.d.vert Airzone 1000x450 mm bl clip | Diffussione d aria non motorizzata | AVAILABLE | 102 | 1.35 | 1000 | 50 | 450 | 0.0225 | https://doc.airzonecloud.com/img/medium/RSDV.jpg
RSDV100045BPX |  | Bocchetta s.d.vert Airzone 1000x450 mm bl chiavistello | Diffussione d aria non motorizzata | AVAILABLE | 102 | 1.35 | 1000 | 50 | 450 | 0.0225 | https://doc.airzonecloud.com/img/medium/RSDV.jpg
RSDV100045BTX |  | Bocchetta s.d.vert Airzone 1000x450 mm bl vite | Diffussione d aria non motorizzata | AVAILABLE | 102 | 1.35 | 1000 | 50 | 450 | 0.0225 | https://doc.airzonecloud.com/img/medium/RSDV.jpg
RSDV100050AKX | 8435418991794 | Bocchetta s.d.vert Airzone 1000x500 mm al clip | Diffussione d aria non motorizzata | AVAILABLE | 111 | 1.4 | 1000 | 50 | 500 | 0.025 | https://doc.airzonecloud.com/img/medium/RSDV.jpg
RSDV100050APX |  | Bocchetta s.d.vert Airzone 1000x500 mm al chiavistello | Diffussione d aria non motorizzata | AVAILABLE | 111 | 1.4 | 1000 | 50 | 500 | 0.025 | https://doc.airzonecloud.com/img/medium/RSDV.jpg
RSDV100050ATX |  | Bocchetta s.d.vert Airzone 1000x500 mm al vite | Diffussione d aria non motorizzata | AVAILABLE | 111 | 1.4 | 1000 | 50 | 500 | 0.025 | https://doc.airzonecloud.com/img/medium/RSDV.jpg
RSDV100050BKX | 8435418991800 | Bocchetta s.d.vert Airzone 1000x500 mm bl clip | Diffussione d aria non motorizzata | AVAILABLE | 111 | 1.4 | 1000 | 50 | 500 | 0.025 | https://doc.airzonecloud.com/img/medium/RSDV.jpg
RSDV100050BPX |  | Bocchetta s.d.vert Airzone 1000x500 mm bl chiavistello | Diffussione d aria non motorizzata | AVAILABLE | 111 | 1.4 | 1000 | 50 | 500 | 0.025 | https://doc.airzonecloud.com/img/medium/RSDV.jpg
RSDV100050BTX | 8435437628510 | Bocchetta s.d.vert Airzone 1000x500 mm bl vite | Diffussione d aria non motorizzata | AVAILABLE | 111 | 1.4 | 1000 | 50 | 500 | 0.025 | https://doc.airzonecloud.com/img/medium/RSDV.jpg
RSDV100060AKX | 8435418991817 | Bocchetta s.d.vert Airzone 1000x600 mm al clip | Diffussione d aria non motorizzata | AVAILABLE | 129 | 1.5 | 1000 | 50 | 600 | 0.03 | https://doc.airzonecloud.com/img/medium/RSDV.jpg
RSDV100060APX |  | Bocchetta s.d.vert Airzone 1000x600 mm al chiavistello | Diffussione d aria non motorizzata | AVAILABLE | 129 | 1.5 | 1000 | 50 | 600 | 0.03 | https://doc.airzonecloud.com/img/medium/RSDV.jpg
RSDV100060ATX |  | Bocchetta s.d.vert Airzone 1000x600 mm al vite | Diffussione d aria non motorizzata | AVAILABLE | 129 | 1.5 | 1000 | 50 | 600 | 0.03 | https://doc.airzonecloud.com/img/medium/RSDV.jpg
RSDV100060BKX | 8435418991824 | Bocchetta s.d.vert Airzone 1000x600 mm bl clip | Diffussione d aria non motorizzata | AVAILABLE | 129 | 1.5 | 1000 | 50 | 600 | 0.03 | https://doc.airzonecloud.com/img/medium/RSDV.jpg
RSDV100060BPX |  | Bocchetta s.d.vert Airzone 1000x600 mm bl chiavistello | Diffussione d aria non motorizzata | AVAILABLE | 129 | 1.5 | 1000 | 50 | 600 | 0.03 | https://doc.airzonecloud.com/img/medium/RSDV.jpg
RSDV100060BTX |  | Bocchetta s.d.vert Airzone 1000x600 mm bl vite | Diffussione d aria non motorizzata | AVAILABLE | 129 | 1.5 | 1000 | 50 | 600 | 0.03 | https://doc.airzonecloud.com/img/medium/RSDV.jpg
RTE1030030AX | 8435418993811 | Griglia di ripresa per soffitti modulari 1dir Airzone 300x300 AL | Diffussione d aria non motorizzata | AVAILABLE | 44 | 0.55 | 300 | 45 | 300 | 0.00405 | https://doc.airzonecloud.com/img/medium/RTE.jpg
RTE1030030BX | 8435418993828 | Griglia di ripresa per soffitti modulari 1dir Airzone 300x300 BI | Diffussione d aria non motorizzata | AVAILABLE | 44 | 0.55 | 300 | 45 | 300 | 0.00405 | https://doc.airzonecloud.com/img/medium/RTE.jpg
RTE1030060BX | 8435418993835 | Griglia di ripresa per soffitti modulari 1dir Airzone 300x600 BI | Diffussione d aria non motorizzata | AVAILABLE | 68 | 0.85 | 300 | 45 | 600 | 0.0081 | https://doc.airzonecloud.com/img/medium/RTE.jpg
RTE1060030AX | 8435418993842 | Griglia di ripresa per soffitti modulari 1dir Airzone 600x300 AL | Diffussione d aria non motorizzata | AVAILABLE | 68 | 0.85 | 600 | 45 | 300 | 0.0081 | https://doc.airzonecloud.com/img/medium/RTE.jpg
RTE1060030BX | 8435418993859 | Griglia di ripresa per soffitti modulari 1dir Airzone 600x300 BI | Diffussione d aria non motorizzata | AVAILABLE | 68 | 0.85 | 600 | 45 | 300 | 0.0081 | https://doc.airzonecloud.com/img/medium/RTE.jpg
RTE1060060AX | 8435418993866 | Griglia di ripresa per soffitti modulari 1dir Airzone 600x600 AL | Diffussione d aria non motorizzata | AVAILABLE | 115 | 1.15 | 600 | 45 | 600 | 0.0162 | https://doc.airzonecloud.com/img/medium/RTE.jpg
RTE1060060BX | 8435418993880 | Griglia di ripresa per soffitti modulari 1dir Airzone 600x600 BI | Diffussione d aria non motorizzata | AVAILABLE | 115 | 1.15 | 600 | 45 | 600 | 0.0162 | https://doc.airzonecloud.com/img/medium/RTE.jpg
RTE2030030AX | 8435418993897 | Griglia di ripresa per soffitti modulari 2dir Airzone 300x300 AL | Diffussione d aria non motorizzata | AVAILABLE | 44 | 0.55 | 300 | 45 | 300 | 0.00405 | https://doc.airzonecloud.com/img/medium/RTE.jpg
RTE2030030BX | 8435418993903 | Griglia di ripresa per soffitti modulari 2dir Airzone 300x300 BI | Diffussione d aria non motorizzata | AVAILABLE | 44 | 0.55 | 300 | 45 | 300 | 0.00405 | https://doc.airzonecloud.com/img/medium/RTE.jpg
RTE2060030BX | 8435418993910 | Griglia di ripresa per soffitti modulari 2dir Airzone 600x300 BI | Diffussione d aria non motorizzata | AVAILABLE | 68 | 0.85 | 600 | 45 | 300 | 0.0081 | https://doc.airzonecloud.com/img/medium/RTE.jpg
RTE2060060AX | 8435418993927 | Griglia di ripresa per soffitti modulari 2dir Airzone 600x600 AL | Diffussione d aria non motorizzata | AVAILABLE | 115 | 1.15 | 600 | 45 | 600 | 0.0162 | https://doc.airzonecloud.com/img/medium/RTE.jpg
RTE2060060BX | 8435418993934 | Griglia di ripresa per soffitti modulari 2dir Airzone 600x600 BI | Diffussione d aria non motorizzata | AVAILABLE | 115 | 1.15 | 600 | 45 | 600 | 0.0162 | https://doc.airzonecloud.com/img/medium/RTE.jpg
RTHV020010AKRT | 8435418993941 | Bocchetta t.d. o/v Airzone +Reg 200x100 mm al clip | Diffussione d aria non motorizzata | AVAILABLE | 31 | 0.8 | 232 | 132 | 90 | 0.0027562 | https://doc.airzonecloud.com/img/medium/RTHV.jpg
RTHV020010ATRT | 8435503593254 | Bocchetta t.d. o/v Airzone +Reg 200x100 mm al vite | Diffussione d aria non motorizzata | AVAILABLE | 31 | 0.8 | 232 | 132 | 90 | 0.0027562 | https://doc.airzonecloud.com/img/medium/RTHV.jpg
RTHV020010BKRT | 8435418993958 | Bocchetta t.d. o/v Airzone +Reg 200x100 mm bl clip | Diffussione d aria non motorizzata | AVAILABLE | 31 | 0.8 | 232 | 132 | 90 | 0.0027562 | https://doc.airzonecloud.com/img/medium/RTHV.jpg
RTHV020010BTRT | 8435418993965 | Bocchetta t.d. o/v Airzone +Reg 200x100 mm bl vite | Diffussione d aria non motorizzata | AVAILABLE | 31 | 0.8 | 232 | 132 | 90 | 0.0027562 | https://doc.airzonecloud.com/img/medium/RTHV.jpg
RTHV020015AKRT | 8435418993972 | Bocchetta t.d. o/v Airzone +Reg 200x150 mm al clip | Diffussione d aria non motorizzata | AVAILABLE | 36 | 0.95 | 232 | 182 | 90 | 0.0038002 | https://doc.airzonecloud.com/img/medium/RTHV.jpg
RTHV020015ATRT | 8435418993989 | Bocchetta t.d. o/v Airzone +Reg 200x150 mm al vite | Diffussione d aria non motorizzata | AVAILABLE | 36 | 0.95 | 232 | 182 | 90 | 0.0038002 | https://doc.airzonecloud.com/img/medium/RTHV.jpg
RTHV020015BKRT | 8435418993996 | Bocchetta t.d. o/v Airzone +Reg 200x150 mm bl clip | Diffussione d aria non motorizzata | AVAILABLE | 36 | 0.95 | 232 | 182 | 90 | 0.0038002 | https://doc.airzonecloud.com/img/medium/RTHV.jpg
RTHV020015BTRT | 8435418994009 | Bocchetta t.d. o/v Airzone +Reg 200x150 mm bl vite | Diffussione d aria non motorizzata | AVAILABLE | 36 | 0.95 | 232 | 182 | 90 | 0.0038002 | https://doc.airzonecloud.com/img/medium/RTHV.jpg
RTHV020020AKRT | 8435418994016 | Bocchetta t.d. o/v Airzone +Reg 200x200 mm al clip | Diffussione d aria non motorizzata | AVAILABLE | 41 | 1.05 | 232 | 232 | 90 | 0.0048442 | https://doc.airzonecloud.com/img/medium/RTHV.jpg
RTHV020020ATRT | 8435418994023 | Bocchetta t.d. o/v Airzone +Reg 200x200 mm al vite | Diffussione d aria non motorizzata | AVAILABLE | 41 | 1.05 | 232 | 232 | 90 | 0.0048442 | https://doc.airzonecloud.com/img/medium/RTHV.jpg
RTHV020020BKRT | 8435418994030 | Bocchetta t.d. o/v Airzone +Reg 200x200 mm bl clip | Diffussione d aria non motorizzata | AVAILABLE | 41 | 1.05 | 232 | 232 | 90 | 0.0048442 | https://doc.airzonecloud.com/img/medium/RTHV.jpg
RTHV020020BTRT | 8435503591526 | Bocchetta t.d. o/v Airzone +Reg 200x200 mm bl vite | Diffussione d aria non motorizzata | AVAILABLE | 41 | 1.05 | 232 | 232 | 90 | 0.0048442 | https://doc.airzonecloud.com/img/medium/RTHV.jpg
RTHV025010AKRT | 8435418994047 | Bocchetta t.d. o/v Airzone +Reg 250x100 mm al clip | Diffussione d aria non motorizzata | AVAILABLE | 35 | 0.95 | 282 | 132 | 90 | 0.0033502 | https://doc.airzonecloud.com/img/medium/RTHV.jpg
RTHV025010ATRT | 8435418994054 | Bocchetta t.d. o/v Airzone +Reg 250x100 mm al vite | Diffussione d aria non motorizzata | AVAILABLE | 35 | 0.95 | 282 | 132 | 90 | 0.0033502 | https://doc.airzonecloud.com/img/medium/RTHV.jpg
RTHV025010BKRT | 8435418994061 | Bocchetta t.d. o/v Airzone +Reg 250x100 mm bl clip | Diffussione d aria non motorizzata | AVAILABLE | 35 | 0.95 | 282 | 132 | 90 | 0.0033502 | https://doc.airzonecloud.com/img/medium/RTHV.jpg
RTHV025010BTRT | 8435437625434 | Bocchetta t.d. o/v Airzone +Reg 250x100 mm bl vite | Diffussione d aria non motorizzata | AVAILABLE | 35 | 0.95 | 282 | 132 | 90 | 0.0033502 | https://doc.airzonecloud.com/img/medium/RTHV.jpg
RTHV025015AKRT | 8435418994078 | Bocchetta t.d. o/v Airzone +Reg 250x150 mm al clip | Diffussione d aria non motorizzata | AVAILABLE | 39 | 1.05 | 282 | 182 | 90 | 0.0046192 | https://doc.airzonecloud.com/img/medium/RTHV.jpg
RTHV025015ATRT | 8435503530778 | Bocchetta t.d. o/v Airzone +Reg 250x150 mm al vite | Diffussione d aria non motorizzata | AVAILABLE | 39 | 1.05 | 282 | 182 | 90 | 0.0046192 | https://doc.airzonecloud.com/img/medium/RTHV.jpg
RTHV025015BKRT | 8435418994085 | Bocchetta t.d. o/v Airzone +Reg 250x150 mm bl clip | Diffussione d aria non motorizzata | AVAILABLE | 39 | 1.05 | 282 | 182 | 90 | 0.0046192 | https://doc.airzonecloud.com/img/medium/RTHV.jpg
RTHV025015BTRT | 8435418994092 | Bocchetta t.d. o/v Airzone +Reg 250x150 mm bl vite | Diffussione d aria non motorizzata | AVAILABLE | 39 | 1.05 | 282 | 182 | 90 | 0.0046192 | https://doc.airzonecloud.com/img/medium/RTHV.jpg
RTHV025020AKRT | 8435418994108 | Bocchetta t.d. o/v Airzone +Reg 250x200 mm al clip | Diffussione d aria non motorizzata | AVAILABLE | 46 | 1.2 | 282 | 232 | 90 | 0.0058882 | https://doc.airzonecloud.com/img/medium/RTHV.jpg
RTHV025020ATRT | 8445409007823 | Bocchetta t.d. o/v Airzone +Reg 250x200 mm al vite | Diffussione d aria non motorizzata | AVAILABLE | 46 | 1.2 | 282 | 232 | 90 | 0.0058882 | https://doc.airzonecloud.com/img/medium/RTHV.jpg
RTHV025020BKRT | 8435418994115 | Bocchetta t.d. o/v Airzone +Reg 250x200 mm bl clip | Diffussione d aria non motorizzata | AVAILABLE | 46 | 1.2 | 282 | 232 | 90 | 0.0058882 | https://doc.airzonecloud.com/img/medium/RTHV.jpg
RTHV025020BTRT | 8435437625441 | Bocchetta t.d. o/v Airzone +Reg 250x200 mm bl vite | Diffussione d aria non motorizzata | AVAILABLE | 46 | 1.2 | 282 | 232 | 90 | 0.0058882 | https://doc.airzonecloud.com/img/medium/RTHV.jpg
RTHV030010AKRT | 8435418994122 | Bocchetta t.d. o/v Airzone +Reg 300x100 mm al clip | Diffussione d aria non motorizzata | AVAILABLE | 38 | 1.05 | 332 | 132 | 90 | 0.0039442 | https://doc.airzonecloud.com/img/medium/RTHV.jpg
RTHV030010ATRT | 8435418994139 | Bocchetta t.d. o/v Airzone +Reg 300x100 mm al vite | Diffussione d aria non motorizzata | AVAILABLE | 38 | 1.05 | 332 | 132 | 90 | 0.0039442 | https://doc.airzonecloud.com/img/medium/RTHV.jpg
RTHV030010BKRT | 8435418994146 | Bocchetta t.d. o/v Airzone +Reg 300x100 mm bl clip | Diffussione d aria non motorizzata | AVAILABLE | 38 | 1.05 | 332 | 132 | 90 | 0.0039442 | https://doc.airzonecloud.com/img/medium/RTHV.jpg
RTHV030010BTRT | 8435503530785 | Bocchetta t.d. o/v Airzone +Reg 300x100 mm bl vite | Diffussione d aria non motorizzata | AVAILABLE | 38 | 1.05 | 332 | 132 | 90 | 0.0039442 | https://doc.airzonecloud.com/img/medium/RTHV.jpg
RTHV030015AKRT | 8435418994153 | Bocchetta t.d. o/v Airzone +Reg 300x150 mm al clip | Diffussione d aria non motorizzata | AVAILABLE | 44 | 1.2 | 332 | 182 | 90 | 0.0054382 | https://doc.airzonecloud.com/img/medium/RTHV.jpg
RTHV030015ATRT | 8435418994160 | Bocchetta t.d. o/v Airzone +Reg 300x150 mm al vite | Diffussione d aria non motorizzata | AVAILABLE | 44 | 1.2 | 332 | 182 | 90 | 0.0054382 | https://doc.airzonecloud.com/img/medium/RTHV.jpg
RTHV030015BKRT | 8435418994177 | Bocchetta t.d. o/v Airzone +Reg 300x150 mm bl clip | Diffussione d aria non motorizzata | AVAILABLE | 44 | 1.2 | 332 | 182 | 90 | 0.0054382 | https://doc.airzonecloud.com/img/medium/RTHV.jpg
RTHV030015BTRT | 8435418994184 | Bocchetta t.d. o/v Airzone +Reg 300x150 mm bl vite | Diffussione d aria non motorizzata | AVAILABLE | 44 | 1.2 | 332 | 182 | 90 | 0.0054382 | https://doc.airzonecloud.com/img/medium/RTHV.jpg
RTHV030020AKRT | 8435418994191 | Bocchetta t.d. o/v Airzone +Reg 300x200 mm al clip | Diffussione d aria non motorizzata | AVAILABLE | 51 | 1.35 | 332 | 232 | 90 | 0.0069322 | https://doc.airzonecloud.com/img/medium/RTHV.jpg
RTHV030020ATRT | 8445409007892 | Bocchetta t.d. o/v Airzone +Reg 300x200 mm al vite | Diffussione d aria non motorizzata | AVAILABLE | 51 | 1.35 | 332 | 232 | 90 | 0.0069322 | https://doc.airzonecloud.com/img/medium/RTHV.jpg
RTHV030020BKRT | 8435418994207 | Bocchetta t.d. o/v Airzone +Reg 300x200 mm bl clip | Diffussione d aria non motorizzata | AVAILABLE | 51 | 1.35 | 332 | 232 | 90 | 0.0069322 | https://doc.airzonecloud.com/img/medium/RTHV.jpg
RTHV030020BTRT | 8445409007915 | Bocchetta t.d. o/v Airzone +Reg 300x200 mm bl vite | Diffussione d aria non motorizzata | AVAILABLE | 51 | 1.35 | 332 | 232 | 90 | 0.0069322 | https://doc.airzonecloud.com/img/medium/RTHV.jpg
RTHV035010AKRT | 8435418994214 | Bocchetta t.d. o/v Airzone +Reg 350x100 mm al clip | Diffussione d aria non motorizzata | AVAILABLE | 43 | 1.2 | 382 | 132 | 90 | 0.0045382 | https://doc.airzonecloud.com/img/medium/RTHV.jpg
RTHV035010ATRT | 8445409007939 | Bocchetta t.d. o/v Airzone +Reg 350x100 mm al vite | Diffussione d aria non motorizzata | AVAILABLE | 43 | 1.2 | 382 | 132 | 90 | 0.0045382 | https://doc.airzonecloud.com/img/medium/RTHV.jpg
RTHV035010BKRT | 8435418994221 | Bocchetta t.d. o/v Airzone +Reg 350x100 mm bl clip | Diffussione d aria non motorizzata | AVAILABLE | 43 | 1.2 | 382 | 132 | 90 | 0.0045382 | https://doc.airzonecloud.com/img/medium/RTHV.jpg
RTHV035010BTRT | 8435503530792 | Bocchetta t.d. o/v Airzone +Reg 350x100 mm bl vite | Diffussione d aria non motorizzata | AVAILABLE | 43 | 1.2 | 382 | 132 | 90 | 0.0045382 | https://doc.airzonecloud.com/img/medium/RTHV.jpg
RTHV035015AKRT | 8435418994238 | Bocchetta t.d. o/v Airzone +Reg 350x150 mm al clip | Diffussione d aria non motorizzata | AVAILABLE | 49 | 1.35 | 382 | 182 | 90 | 0.0062572 | https://doc.airzonecloud.com/img/medium/RTHV.jpg
RTHV035015ATRT | 8435418994245 | Bocchetta t.d. o/v Airzone +Reg 350x150 mm al vite | Diffussione d aria non motorizzata | AVAILABLE | 49 | 1.35 | 382 | 182 | 90 | 0.0062572 | https://doc.airzonecloud.com/img/medium/RTHV.jpg
RTHV035015BKRT | 8435418994252 | Bocchetta t.d. o/v Airzone +Reg 350x150 mm bl clip | Diffussione d aria non motorizzata | AVAILABLE | 49 | 1.35 | 382 | 182 | 90 | 0.0062572 | https://doc.airzonecloud.com/img/medium/RTHV.jpg
RTHV035015BTRT | 8435418994269 | Bocchetta t.d. o/v Airzone +Reg 350x150 mm bl vite | Diffussione d aria non motorizzata | AVAILABLE | 49 | 1.35 | 382 | 182 | 90 | 0.0062572 | https://doc.airzonecloud.com/img/medium/RTHV.jpg
RTHV035020AKRT | 8435418994276 | Bocchetta t.d. o/v Airzone +Reg 350x200 mm al clip | Diffussione d aria non motorizzata | AVAILABLE | 59 | 1.45 | 382 | 232 | 90 | 0.0079762 | https://doc.airzonecloud.com/img/medium/RTHV.jpg
RTHV035020ATRT | 8445409007984 | Bocchetta t.d. o/v Airzone +Reg 350x200 mm al vite | Diffussione d aria non motorizzata | AVAILABLE | 59 | 1.45 | 382 | 232 | 90 | 0.0079762 | https://doc.airzonecloud.com/img/medium/RTHV.jpg
RTHV035020BKRT | 8435418994283 | Bocchetta t.d. o/v Airzone +Reg 350x200 mm bl clip | Diffussione d aria non motorizzata | AVAILABLE | 59 | 1.45 | 382 | 232 | 90 | 0.0079762 | https://doc.airzonecloud.com/img/medium/RTHV.jpg
RTHV035020BTRT | 8445409008004 | Bocchetta t.d. o/v Airzone +Reg 350x200 mm bl vite | Diffussione d aria non motorizzata | AVAILABLE | 59 | 1.45 | 382 | 232 | 90 | 0.0079762 | https://doc.airzonecloud.com/img/medium/RTHV.jpg
RTHV040010AKRT | 8435418994290 | Bocchetta t.d. o/v Airzone +Reg 400x100 mm al clip | Diffussione d aria non motorizzata | AVAILABLE | 46 | 1.35 | 432 | 132 | 90 | 0.0051322 | https://doc.airzonecloud.com/img/medium/RTHV.jpg
RTHV040010ATRT | 8435418994306 | Bocchetta t.d. o/v Airzone +Reg 400x100 mm al vite | Diffussione d aria non motorizzata | AVAILABLE | 46 | 1.35 | 432 | 132 | 90 | 0.0051322 | https://doc.airzonecloud.com/img/medium/RTHV.jpg
RTHV040010BKRT | 8435418994313 | Bocchetta t.d. o/v Airzone +Reg 400x100 mm bl clip | Diffussione d aria non motorizzata | AVAILABLE | 46 | 1.35 | 432 | 132 | 90 | 0.0051322 | https://doc.airzonecloud.com/img/medium/RTHV.jpg
RTHV040010BTRT | 8435418994320 | Bocchetta t.d. o/v Airzone +Reg 400x100 mm bl vite | Diffussione d aria non motorizzata | AVAILABLE | 46 | 1.35 | 432 | 132 | 90 | 0.0051322 | https://doc.airzonecloud.com/img/medium/RTHV.jpg
RTHV040015AKRT | 8435418994337 | Bocchetta t.d. o/v Airzone +Reg 400x150 mm al clip | Diffussione d aria non motorizzata | AVAILABLE | 54 | 1.45 | 432 | 182 | 90 | 0.0070762 | https://doc.airzonecloud.com/img/medium/RTHV.jpg
RTHV040015ATRT | 8435418994344 | Bocchetta t.d. o/v Airzone +Reg 400x150 mm al vite | Diffussione d aria non motorizzata | AVAILABLE | 54 | 1.45 | 432 | 182 | 90 | 0.0070762 | https://doc.airzonecloud.com/img/medium/RTHV.jpg
RTHV040015BKRT | 8435418994351 | Bocchetta t.d. o/v Airzone +Reg 400x150 mm bl clip | Diffussione d aria non motorizzata | AVAILABLE | 54 | 1.45 | 432 | 182 | 90 | 0.0070762 | https://doc.airzonecloud.com/img/medium/RTHV.jpg
RTHV040015BTRT | 8435418994368 | Bocchetta t.d. o/v Airzone +Reg 400x150 mm bl vite | Diffussione d aria non motorizzata | AVAILABLE | 54 | 1.45 | 432 | 182 | 90 | 0.0070762 | https://doc.airzonecloud.com/img/medium/RTHV.jpg
RTHV040020AKRT | 8435418994375 | Bocchetta t.d. o/v Airzone +Reg 400x200 mm al clip | Diffussione d aria non motorizzata | AVAILABLE | 65 | 1.6 | 432 | 232 | 90 | 0.0090202 | https://doc.airzonecloud.com/img/medium/RTHV.jpg
RTHV040020ATRT | 8435418994382 | Bocchetta t.d. o/v Airzone +Reg 400x200 mm al vite | Diffussione d aria non motorizzata | AVAILABLE | 65 | 1.6 | 432 | 232 | 90 | 0.0090202 | https://doc.airzonecloud.com/img/medium/RTHV.jpg
RTHV040020BKRT | 8435418994399 | Bocchetta t.d. o/v Airzone +Reg 400x200 mm bl clip | Diffussione d aria non motorizzata | AVAILABLE | 65 | 1.6 | 432 | 232 | 90 | 0.0090202 | https://doc.airzonecloud.com/img/medium/RTHV.jpg
RTHV040020BTRT | 8435418994405 | Bocchetta t.d. o/v Airzone +Reg 400x200 mm bl vite | Diffussione d aria non motorizzata | AVAILABLE | 65 | 1.6 | 432 | 232 | 90 | 0.0090202 | https://doc.airzonecloud.com/img/medium/RTHV.jpg
RTHV045010AKRT | 8435418994412 | Bocchetta t.d. o/v Airzone +Reg 450x100 mm al clip | Diffussione d aria non motorizzata | AVAILABLE | 49 | 1.45 | 482 | 132 | 90 | 0.0057262 | https://doc.airzonecloud.com/img/medium/RTHV.jpg
RTHV045010ATRT | 8445409008080 | Bocchetta t.d. o/v Airzone +Reg 450x100 mm al vite | Diffussione d aria non motorizzata | AVAILABLE | 49 | 1.45 | 482 | 132 | 90 | 0.0057262 | https://doc.airzonecloud.com/img/medium/RTHV.jpg
RTHV045010BKRT | 8435418994429 | Bocchetta t.d. o/v Airzone +Reg 450x100 mm bl clip | Diffussione d aria non motorizzata | AVAILABLE | 49 | 1.45 | 482 | 132 | 90 | 0.0057262 | https://doc.airzonecloud.com/img/medium/RTHV.jpg
RTHV045010BTRT | 8445409008103 | Bocchetta t.d. o/v Airzone +Reg 450x100 mm bl vite | Diffussione d aria non motorizzata | AVAILABLE | 49 | 1.45 | 482 | 132 | 90 | 0.0057262 | https://doc.airzonecloud.com/img/medium/RTHV.jpg
RTHV045015AKRT | 8435418994436 | Bocchetta t.d. o/v Airzone +Reg 450x150 mm al clip | Diffussione d aria non motorizzata | AVAILABLE | 59 | 1.6 | 482 | 182 | 90 | 0.0078952 | https://doc.airzonecloud.com/img/medium/RTHV.jpg
RTHV045015ATRT | 8445409008127 | Bocchetta t.d. o/v Airzone +Reg 450x150 mm al vite | Diffussione d aria non motorizzata | AVAILABLE | 59 | 1.6 | 482 | 182 | 90 | 0.0078952 | https://doc.airzonecloud.com/img/medium/RTHV.jpg
RTHV045015BKRT | 8435418994443 | Bocchetta t.d. o/v Airzone +Reg 450x150 mm bl clip | Diffussione d aria non motorizzata | AVAILABLE | 59 | 1.6 | 482 | 182 | 90 | 0.0078952 | https://doc.airzonecloud.com/img/medium/RTHV.jpg
RTHV045015BTRT | 8445409008141 | Bocchetta t.d. o/v Airzone +Reg 450x150 mm bl vite | Diffussione d aria non motorizzata | AVAILABLE | 59 | 1.6 | 482 | 182 | 90 | 0.0078952 | https://doc.airzonecloud.com/img/medium/RTHV.jpg
RTHV045020AKRT | 8435418994450 | Bocchetta t.d. o/v Airzone +Reg 450x200 mm al clip | Diffussione d aria non motorizzata | AVAILABLE | 70 | 1.75 | 482 | 232 | 90 | 0.010064 | https://doc.airzonecloud.com/img/medium/RTHV.jpg
RTHV045020ATRT | 8435503591533 | Bocchetta t.d. o/v Airzone +Reg 450x200 mm al vite | Diffussione d aria non motorizzata | AVAILABLE | 70 | 1.75 | 482 | 232 | 90 | 0.010064 | https://doc.airzonecloud.com/img/medium/RTHV.jpg
RTHV045020BKRT | 8435418994467 | Bocchetta t.d. o/v Airzone +Reg 450x200 mm bl clip | Diffussione d aria non motorizzata | AVAILABLE | 70 | 1.75 | 482 | 232 | 90 | 0.010064 | https://doc.airzonecloud.com/img/medium/RTHV.jpg
RTHV045020BTRT | 8435437625458 | Bocchetta t.d. o/v Airzone +Reg 450x200 mm bl vite | Diffussione d aria non motorizzata | AVAILABLE | 70 | 1.75 | 482 | 232 | 90 | 0.010064 | https://doc.airzonecloud.com/img/medium/RTHV.jpg
RTHV050010AKRT | 8435418994474 | Bocchetta t.d. o/v Airzone +Reg 500x100 mm al clip | Diffussione d aria non motorizzata | AVAILABLE | 54 | 1.6 | 532 | 132 | 90 | 0.0063202 | https://doc.airzonecloud.com/img/medium/RTHV.jpg
RTHV050010ATRT | 8435418994481 | Bocchetta t.d. o/v Airzone +Reg 500x100 mm al vite | Diffussione d aria non motorizzata | AVAILABLE | 54 | 1.6 | 532 | 132 | 90 | 0.0063202 | https://doc.airzonecloud.com/img/medium/RTHV.jpg
RTHV050010BKRT | 8435418994498 | Bocchetta t.d. o/v Airzone +Reg 500x100 mm bl clip | Diffussione d aria non motorizzata | AVAILABLE | 54 | 1.6 | 532 | 132 | 90 | 0.0063202 | https://doc.airzonecloud.com/img/medium/RTHV.jpg
RTHV050010BTRT | 8435418994504 | Bocchetta t.d. o/v Airzone +Reg 500x100 mm bl vite | Diffussione d aria non motorizzata | AVAILABLE | 54 | 1.6 | 532 | 132 | 90 | 0.0063202 | https://doc.airzonecloud.com/img/medium/RTHV.jpg
RTHV050015AKRT | 8435418994511 | Bocchetta t.d. o/v Airzone +Reg 500x150 mm al clip | Diffussione d aria non motorizzata | AVAILABLE | 63 | 1.75 | 532 | 182 | 90 | 0.0087142 | https://doc.airzonecloud.com/img/medium/RTHV.jpg
RTHV050015ATRT | 8435418994528 | Bocchetta t.d. o/v Airzone +Reg 500x150 mm al vite | Diffussione d aria non motorizzata | AVAILABLE | 63 | 1.75 | 532 | 182 | 90 | 0.0087142 | https://doc.airzonecloud.com/img/medium/RTHV.jpg
RTHV050015BKRT | 8435418994535 | Bocchetta t.d. o/v Airzone +Reg 500x150 mm bl clip | Diffussione d aria non motorizzata | AVAILABLE | 63 | 1.75 | 532 | 182 | 90 | 0.0087142 | https://doc.airzonecloud.com/img/medium/RTHV.jpg
RTHV050015BTRT | 8435418994542 | Bocchetta t.d. o/v Airzone +Reg 500x150 mm bl vite | Diffussione d aria non motorizzata | AVAILABLE | 63 | 1.75 | 532 | 182 | 90 | 0.0087142 | https://doc.airzonecloud.com/img/medium/RTHV.jpg
RTHV050020AKRT | 8435418994559 | Bocchetta t.d. o/v Airzone +Reg 500x200 mm al clip | Diffussione d aria non motorizzata | AVAILABLE | 76 | 1.85 | 532 | 232 | 90 | 0.011108 | https://doc.airzonecloud.com/img/medium/RTHV.jpg
RTHV050020ATRT | 8435418994566 | Bocchetta t.d. o/v Airzone +Reg 500x200 mm al vite | Diffussione d aria non motorizzata | AVAILABLE | 76 | 1.85 | 532 | 232 | 90 | 0.011108 | https://doc.airzonecloud.com/img/medium/RTHV.jpg
RTHV050020BKRT | 8435418994573 | Bocchetta t.d. o/v Airzone +Reg 500x200 mm bl clip | Diffussione d aria non motorizzata | AVAILABLE | 76 | 1.85 | 532 | 232 | 90 | 0.011108 | https://doc.airzonecloud.com/img/medium/RTHV.jpg
RTHV050020BTRT | 8445409008233 | Bocchetta t.d. o/v Airzone +Reg 500x200 mm bl vite | Diffussione d aria non motorizzata | AVAILABLE | 76 | 1.85 | 532 | 232 | 90 | 0.011108 | https://doc.airzonecloud.com/img/medium/RTHV.jpg
RTHV055010AKRT | 8435418994580 | Bocchetta t.d. o/v Airzone +Reg 550x100 mm al clip | Diffussione d aria non motorizzata | AVAILABLE | 66 | 1.75 | 582 | 132 | 90 | 0.0069142 | https://doc.airzonecloud.com/img/medium/RTHV.jpg
RTHV055010ATRT | 8445409008257 | Bocchetta t.d. o/v Airzone +Reg 550x100 mm al vite | Diffussione d aria non motorizzata | AVAILABLE | 66 | 1.75 | 582 | 132 | 90 | 0.0069142 | https://doc.airzonecloud.com/img/medium/RTHV.jpg
RTHV055010BKRT | 8435418994597 | Bocchetta t.d. o/v Airzone +Reg 550x100 mm bl clip | Diffussione d aria non motorizzata | AVAILABLE | 66 | 1.75 | 582 | 132 | 90 | 0.0069142 | https://doc.airzonecloud.com/img/medium/RTHV.jpg
RTHV055010BTRT | 8445409008271 | Bocchetta t.d. o/v Airzone +Reg 550x100 mm bl vite | Diffussione d aria non motorizzata | AVAILABLE | 66 | 1.75 | 582 | 132 | 90 | 0.0069142 | https://doc.airzonecloud.com/img/medium/RTHV.jpg
RTHV055015AKRT | 8445409008288 | Bocchetta t.d. o/v Airzone +Reg 550x150 mm al clip | Diffussione d aria non motorizzata | AVAILABLE | 79 | 1.85 | 582 | 182 | 90 | 0.0095332 | https://doc.airzonecloud.com/img/medium/RTHV.jpg
RTHV055015ATRT | 8445409008301 | Bocchetta t.d. o/v Airzone +Reg 550x150 mm al vite | Diffussione d aria non motorizzata | AVAILABLE | 79 | 1.85 | 582 | 182 | 90 | 0.0095332 | https://doc.airzonecloud.com/img/medium/RTHV.jpg
RTHV055015BKRT | 8435418994603 | Bocchetta t.d. o/v Airzone +Reg 550x150 mm bl clip | Diffussione d aria non motorizzata | AVAILABLE | 79 | 1.85 | 582 | 182 | 90 | 0.0095332 | https://doc.airzonecloud.com/img/medium/RTHV.jpg
RTHV055015BTRT | 8445409008325 | Bocchetta t.d. o/v Airzone +Reg 550x150 mm bl vite | Diffussione d aria non motorizzata | AVAILABLE | 79 | 1.85 | 582 | 182 | 90 | 0.0095332 | https://doc.airzonecloud.com/img/medium/RTHV.jpg
RTHV055020AKRT | 8445409008332 | Bocchetta t.d. o/v Airzone +Reg 550x200 mm al clip | Diffussione d aria non motorizzata | AVAILABLE | 95 | 2 | 582 | 232 | 90 | 0.012152 | https://doc.airzonecloud.com/img/medium/RTHV.jpg
RTHV055020ATRT | 8445409008356 | Bocchetta t.d. o/v Airzone +Reg 550x200 mm al vite | Diffussione d aria non motorizzata | AVAILABLE | 95 | 2 | 582 | 232 | 90 | 0.012152 | https://doc.airzonecloud.com/img/medium/RTHV.jpg
RTHV055020BKRT | 8435418994610 | Bocchetta t.d. o/v Airzone +Reg 550x200 mm bl clip | Diffussione d aria non motorizzata | AVAILABLE | 95 | 2 | 582 | 232 | 90 | 0.012152 | https://doc.airzonecloud.com/img/medium/RTHV.jpg
RTHV055020BTRT | 8445409008370 | Bocchetta t.d. o/v Airzone +Reg 550x200 mm bl vite | Diffussione d aria non motorizzata | AVAILABLE | 95 | 2 | 582 | 232 | 90 | 0.012152 | https://doc.airzonecloud.com/img/medium/RTHV.jpg
RTHV060010AKRT | 8435418994627 | Bocchetta t.d. o/v Airzone +Reg 600x100 mm al clip | Diffussione d aria non motorizzata | AVAILABLE | 66 | 1.85 | 632 | 132 | 90 | 0.0075082 | https://doc.airzonecloud.com/img/medium/RTHV.jpg
RTHV060010ATRT | 8435418994634 | Bocchetta t.d. o/v Airzone +Reg 600x100 mm al vite | Diffussione d aria non motorizzata | AVAILABLE | 66 | 1.85 | 632 | 132 | 90 | 0.0075082 | https://doc.airzonecloud.com/img/medium/RTHV.jpg
RTHV060010BKRT | 8435418994641 | Bocchetta t.d. o/v Airzone +Reg 600x100 mm bl clip | Diffussione d aria non motorizzata | AVAILABLE | 66 | 1.85 | 632 | 132 | 90 | 0.0075082 | https://doc.airzonecloud.com/img/medium/RTHV.jpg
RTHV060010BTRT | 8435418994658 | Bocchetta t.d. o/v Airzone +Reg 600x100 mm bl vite | Diffussione d aria non motorizzata | AVAILABLE | 66 | 1.85 | 632 | 132 | 90 | 0.0075082 | https://doc.airzonecloud.com/img/medium/RTHV.jpg
RTHV060015AKRT | 8435418994665 | Bocchetta t.d. o/v Airzone +Reg 600x150 mm al clip | Diffussione d aria non motorizzata | AVAILABLE | 79 | 2 | 632 | 182 | 90 | 0.010352 | https://doc.airzonecloud.com/img/medium/RTHV.jpg
RTHV060015ATRT | 8435503530808 | Bocchetta t.d. o/v Airzone +Reg 600x150 mm al vite | Diffussione d aria non motorizzata | AVAILABLE | 79 | 2 | 632 | 182 | 90 | 0.010352 | https://doc.airzonecloud.com/img/medium/RTHV.jpg
RTHV060015BKRT | 8435418994672 | Bocchetta t.d. o/v Airzone +Reg 600x150 mm bl clip | Diffussione d aria non motorizzata | AVAILABLE | 79 | 2 | 632 | 182 | 90 | 0.010352 | https://doc.airzonecloud.com/img/medium/RTHV.jpg
RTHV060015BTRT | 8435418994689 | Bocchetta t.d. o/v Airzone +Reg 600x150 mm bl vite | Diffussione d aria non motorizzata | AVAILABLE | 79 | 2 | 632 | 182 | 90 | 0.010352 | https://doc.airzonecloud.com/img/medium/RTHV.jpg
RTHV060020AKRT | 8435418994696 | Bocchetta t.d. o/v Airzone +Reg 600x200 mm al clip | Diffussione d aria non motorizzata | AVAILABLE | 95 | 2.15 | 632 | 232 | 90 | 0.013196 | https://doc.airzonecloud.com/img/medium/RTHV.jpg
RTHV060020ATRT | 8445409008431 | Bocchetta t.d. o/v Airzone +Reg 600x200 mm al vite | Diffussione d aria non motorizzata | AVAILABLE | 95 | 2.15 | 632 | 232 | 90 | 0.013196 | https://doc.airzonecloud.com/img/medium/RTHV.jpg
RTHV060020BKRT | 8435418994702 | Bocchetta t.d. o/v Airzone +Reg 600x200 mm bl clip | Diffussione d aria non motorizzata | AVAILABLE | 95 | 2.15 | 632 | 232 | 90 | 0.013196 | https://doc.airzonecloud.com/img/medium/RTHV.jpg
RTHV060020BTRT | 8435503546939 | Bocchetta t.d. o/v Airzone +Reg 600x200 mm bl vite | Diffussione d aria non motorizzata | AVAILABLE | 95 | 2.15 | 632 | 232 | 90 | 0.013196 | https://doc.airzonecloud.com/img/medium/RTHV.jpg
RTHV065010AKRT | 8445409008455 | Bocchetta t.d. o/v Airzone +Reg 650x100 mm al clip | Diffussione d aria non motorizzata | AVAILABLE | 78 | 2 | 682 | 132 | 90 | 0.0081022 | https://doc.airzonecloud.com/img/medium/RTHV.jpg
RTHV065010ATRT | 8435503530815 | Bocchetta t.d. o/v Airzone +Reg 650x100 mm al vite | Diffussione d aria non motorizzata | AVAILABLE | 78 | 2 | 682 | 132 | 90 | 0.0081022 | https://doc.airzonecloud.com/img/medium/RTHV.jpg
RTHV065010BKRT | 8435418994719 | Bocchetta t.d. o/v Airzone +Reg 650x100 mm bl clip | Diffussione d aria non motorizzata | AVAILABLE | 78 | 2 | 682 | 132 | 90 | 0.0081022 | https://doc.airzonecloud.com/img/medium/RTHV.jpg
RTHV065010BTRT | 8445409008486 | Bocchetta t.d. o/v Airzone +Reg 650x100 mm bl vite | Diffussione d aria non motorizzata | AVAILABLE | 78 | 2 | 682 | 132 | 90 | 0.0081022 | https://doc.airzonecloud.com/img/medium/RTHV.jpg
RTHV065015AKRT | 8445409008493 | Bocchetta t.d. o/v Airzone +Reg 650x150 mm al clip | Diffussione d aria non motorizzata | AVAILABLE | 93 | 2.15 | 682 | 182 | 90 | 0.011171 | https://doc.airzonecloud.com/img/medium/RTHV.jpg
RTHV065015ATRT | 8445409008516 | Bocchetta t.d. o/v Airzone +Reg 650x150 mm al vite | Diffussione d aria non motorizzata | AVAILABLE | 93 | 2.15 | 682 | 182 | 90 | 0.011171 | https://doc.airzonecloud.com/img/medium/RTHV.jpg
RTHV065015BKRT | 8435418994726 | Bocchetta t.d. o/v Airzone +Reg 650x150 mm bl clip | Diffussione d aria non motorizzata | AVAILABLE | 93 | 2.15 | 682 | 182 | 90 | 0.011171 | https://doc.airzonecloud.com/img/medium/RTHV.jpg
RTHV065015BTRT | 8435503530822 | Bocchetta t.d. o/v Airzone +Reg 650x150 mm bl vite | Diffussione d aria non motorizzata | AVAILABLE | 93 | 2.15 | 682 | 182 | 90 | 0.011171 | https://doc.airzonecloud.com/img/medium/RTHV.jpg
RTHV065020AKRT | 8445409008530 | Bocchetta t.d. o/v Airzone +Reg 650x200 mm al clip | Diffussione d aria non motorizzata | AVAILABLE | 111 | 2.25 | 682 | 232 | 90 | 0.01424 | https://doc.airzonecloud.com/img/medium/RTHV.jpg
RTHV065020ATRT | 8445409008554 | Bocchetta t.d. o/v Airzone +Reg 650x200 mm al vite | Diffussione d aria non motorizzata | AVAILABLE | 111 | 2.25 | 682 | 232 | 90 | 0.01424 | https://doc.airzonecloud.com/img/medium/RTHV.jpg
RTHV065020BKRT | 8445409008561 | Bocchetta t.d. o/v Airzone +Reg 650x200 mm bl clip | Diffussione d aria non motorizzata | AVAILABLE | 111 | 2.25 | 682 | 232 | 90 | 0.01424 | https://doc.airzonecloud.com/img/medium/RTHV.jpg
RTHV065020BTRT | 8445409008585 | Bocchetta t.d. o/v Airzone +Reg 650x200 mm bl vite | Diffussione d aria non motorizzata | AVAILABLE | 111 | 2.25 | 682 | 232 | 90 | 0.01424 | https://doc.airzonecloud.com/img/medium/RTHV.jpg
RTHV070010AKRT | 8435418994733 | Bocchetta t.d. o/v Airzone +Reg 700x100 mm al clip | Diffussione d aria non motorizzata | AVAILABLE | 78 | 2.15 | 732 | 132 | 90 | 0.0086962 | https://doc.airzonecloud.com/img/medium/RTHV.jpg
RTHV070010ATRT | 8445409008608 | Bocchetta t.d. o/v Airzone +Reg 700x100 mm al vite | Diffussione d aria non motorizzata | AVAILABLE | 78 | 2.15 | 732 | 132 | 90 | 0.0086962 | https://doc.airzonecloud.com/img/medium/RTHV.jpg
RTHV070010BKRT | 8435418994740 | Bocchetta t.d. o/v Airzone +Reg 700x100 mm bl clip | Diffussione d aria non motorizzata | AVAILABLE | 78 | 2.15 | 732 | 132 | 90 | 0.0086962 | https://doc.airzonecloud.com/img/medium/RTHV.jpg
RTHV070010BTRT | 8435503591540 | Bocchetta t.d. o/v Airzone +Reg 700x100 mm bl vite | Diffussione d aria non motorizzata | AVAILABLE | 78 | 2.15 | 732 | 132 | 90 | 0.0086962 | https://doc.airzonecloud.com/img/medium/RTHV.jpg
RTHV070015AKRT | 8435418994757 | Bocchetta t.d. o/v Airzone +Reg 700x150 mm al clip | Diffussione d aria non motorizzata | AVAILABLE | 93 | 2.25 | 732 | 182 | 90 | 0.01199 | https://doc.airzonecloud.com/img/medium/RTHV.jpg
RTHV070015ATRT | 8445409008639 | Bocchetta t.d. o/v Airzone +Reg 700x150 mm al vite | Diffussione d aria non motorizzata | AVAILABLE | 93 | 2.25 | 732 | 182 | 90 | 0.01199 | https://doc.airzonecloud.com/img/medium/RTHV.jpg
RTHV070015BKRT | 8435418994764 | Bocchetta t.d. o/v Airzone +Reg 700x150 mm bl clip | Diffussione d aria non motorizzata | AVAILABLE | 93 | 2.25 | 732 | 182 | 90 | 0.01199 | https://doc.airzonecloud.com/img/medium/RTHV.jpg
RTHV070015BTRT | 8435503530839 | Bocchetta t.d. o/v Airzone +Reg 700x150 mm bl vite | Diffussione d aria non motorizzata | AVAILABLE | 93 | 2.25 | 732 | 182 | 90 | 0.01199 | https://doc.airzonecloud.com/img/medium/RTHV.jpg
RTHV070020AKRT | 8435418994771 | Bocchetta t.d. o/v Airzone +Reg 700x200 mm al clip | Diffussione d aria non motorizzata | AVAILABLE | 111 | 2.4 | 732 | 232 | 90 | 0.015284 | https://doc.airzonecloud.com/img/medium/RTHV.jpg
RTHV070020ATRT | 8435418994788 | Bocchetta t.d. o/v Airzone +Reg 700x200 mm al vite | Diffussione d aria non motorizzata | AVAILABLE | 111 | 2.4 | 732 | 232 | 90 | 0.015284 | https://doc.airzonecloud.com/img/medium/RTHV.jpg
RTHV070020BKRT | 8435418994795 | Bocchetta t.d. o/v Airzone +Reg 700x200 mm bl clip | Diffussione d aria non motorizzata | AVAILABLE | 111 | 2.4 | 732 | 232 | 90 | 0.015284 | https://doc.airzonecloud.com/img/medium/RTHV.jpg
RTHV070020BTRT | 8445409008677 | Bocchetta t.d. o/v Airzone +Reg 700x200 mm bl vite | Diffussione d aria non motorizzata | AVAILABLE | 111 | 2.4 | 732 | 232 | 90 | 0.015284 | https://doc.airzonecloud.com/img/medium/RTHV.jpg
RTHV075010AKRT | 8445409008684 | Bocchetta t.d. o/v Airzone +Reg 750x100 mm al clip | Diffussione d aria non motorizzata | AVAILABLE | 84 | 2.25 | 782 | 132 | 90 | 0.0092902 | https://doc.airzonecloud.com/img/medium/RTHV.jpg
RTHV075010ATRT | 8445409008707 | Bocchetta t.d. o/v Airzone +Reg 750x100 mm al vite | Diffussione d aria non motorizzata | AVAILABLE | 84 | 2.25 | 782 | 132 | 90 | 0.0092902 | https://doc.airzonecloud.com/img/medium/RTHV.jpg
RTHV075010BKRT | 8445409008714 | Bocchetta t.d. o/v Airzone +Reg 750x100 mm bl clip | Diffussione d aria non motorizzata | AVAILABLE | 84 | 2.25 | 782 | 132 | 90 | 0.0092902 | https://doc.airzonecloud.com/img/medium/RTHV.jpg
RTHV075010BTRT | 8445409008738 | Bocchetta t.d. o/v Airzone +Reg 750x100 mm bl vite | Diffussione d aria non motorizzata | AVAILABLE | 84 | 2.25 | 782 | 132 | 90 | 0.0092902 | https://doc.airzonecloud.com/img/medium/RTHV.jpg
RTHV075015AKRT | 8445409008745 | Bocchetta t.d. o/v Airzone +Reg 750x150 mm al clip | Diffussione d aria non motorizzata | AVAILABLE | 103 | 2.4 | 782 | 182 | 90 | 0.012809 | https://doc.airzonecloud.com/img/medium/RTHV.jpg
RTHV075015ATRT | 8445409008769 | Bocchetta t.d. o/v Airzone +Reg 750x150 mm al vite | Diffussione d aria non motorizzata | AVAILABLE | 103 | 2.4 | 782 | 182 | 90 | 0.012809 | https://doc.airzonecloud.com/img/medium/RTHV.jpg
RTHV075015BKRT | 8435418994801 | Bocchetta t.d. o/v Airzone +Reg 750x150 mm bl clip | Diffussione d aria non motorizzata | AVAILABLE | 103 | 2.4 | 782 | 182 | 90 | 0.012809 | https://doc.airzonecloud.com/img/medium/RTHV.jpg
RTHV075015BTRT | 8445409008783 | Bocchetta t.d. o/v Airzone +Reg 750x150 mm bl vite | Diffussione d aria non motorizzata | AVAILABLE | 103 | 2.4 | 782 | 182 | 90 | 0.012809 | https://doc.airzonecloud.com/img/medium/RTHV.jpg
RTHV075020AKRT | 8445409008790 | Bocchetta t.d. o/v Airzone +Reg 750x200 mm al clip | Diffussione d aria non motorizzata | AVAILABLE | 124 | 2.55 | 782 | 232 | 90 | 0.016328 | https://doc.airzonecloud.com/img/medium/RTHV.jpg
RTHV075020ATRT | 8445409008813 | Bocchetta t.d. o/v Airzone +Reg 750x200 mm al vite | Diffussione d aria non motorizzata | AVAILABLE | 124 | 2.55 | 782 | 232 | 90 | 0.016328 | https://doc.airzonecloud.com/img/medium/RTHV.jpg
RTHV075020BKRT | 8435418994818 | Bocchetta t.d. o/v Airzone +Reg 750x200 mm bl clip | Diffussione d aria non motorizzata | AVAILABLE | 124 | 2.55 | 782 | 232 | 90 | 0.016328 | https://doc.airzonecloud.com/img/medium/RTHV.jpg
RTHV075020BTRT | 8445409008837 | Bocchetta t.d. o/v Airzone +Reg 750x200 mm bl vite | Diffussione d aria non motorizzata | AVAILABLE | 124 | 2.55 | 782 | 232 | 90 | 0.016328 | https://doc.airzonecloud.com/img/medium/RTHV.jpg
RTHV080010AKRT | 8435418994825 | Bocchetta t.d. o/v Airzone +Reg 800x100 mm al clip | Diffussione d aria non motorizzata | AVAILABLE | 84 | 2.4 | 832 | 132 | 90 | 0.0098842 | https://doc.airzonecloud.com/img/medium/RTHV.jpg
RTHV080010ATRT | 8445409008851 | Bocchetta t.d. o/v Airzone +Reg 800x100 mm al vite | Diffussione d aria non motorizzata | AVAILABLE | 84 | 2.4 | 832 | 132 | 90 | 0.0098842 | https://doc.airzonecloud.com/img/medium/RTHV.jpg
RTHV080010BKRT | 8435418994832 | Bocchetta t.d. o/v Airzone +Reg 800x100 mm bl clip | Diffussione d aria non motorizzata | AVAILABLE | 84 | 2.4 | 832 | 132 | 90 | 0.0098842 | https://doc.airzonecloud.com/img/medium/RTHV.jpg
RTHV080010BTRT | 8435418994849 | Bocchetta t.d. o/v Airzone +Reg 800x100 mm bl vite | Diffussione d aria non motorizzata | AVAILABLE | 84 | 2.4 | 832 | 132 | 90 | 0.0098842 | https://doc.airzonecloud.com/img/medium/RTHV.jpg
RTHV080015AKRT | 8435418994856 | Bocchetta t.d. o/v Airzone +Reg 800x150 mm al clip | Diffussione d aria non motorizzata | AVAILABLE | 103 | 2.55 | 832 | 182 | 90 | 0.013628 | https://doc.airzonecloud.com/img/medium/RTHV.jpg
RTHV080015ATRT | 8445409008882 | Bocchetta t.d. o/v Airzone +Reg 800x150 mm al vite | Diffussione d aria non motorizzata | AVAILABLE | 103 | 2.55 | 832 | 182 | 90 | 0.013628 | https://doc.airzonecloud.com/img/medium/RTHV.jpg
RTHV080015BKRT | 8435418994863 | Bocchetta t.d. o/v Airzone +Reg 800x150 mm bl clip | Diffussione d aria non motorizzata | AVAILABLE | 103 | 2.55 | 832 | 182 | 90 | 0.013628 | https://doc.airzonecloud.com/img/medium/RTHV.jpg
RTHV080015BTRT | 8445409008905 | Bocchetta t.d. o/v Airzone +Reg 800x150 mm bl vite | Diffussione d aria non motorizzata | AVAILABLE | 103 | 2.55 | 832 | 182 | 90 | 0.013628 | https://doc.airzonecloud.com/img/medium/RTHV.jpg
RTHV080020AKRT | 8435418994870 | Bocchetta t.d. o/v Airzone +Reg 800x200 mm al clip | Diffussione d aria non motorizzata | AVAILABLE | 124 | 2.65 | 832 | 232 | 90 | 0.017372 | https://doc.airzonecloud.com/img/medium/RTHV.jpg
RTHV080020ATRT | 8445409008929 | Bocchetta t.d. o/v Airzone +Reg 800x200 mm al vite | Diffussione d aria non motorizzata | AVAILABLE | 124 | 2.65 | 832 | 232 | 90 | 0.017372 | https://doc.airzonecloud.com/img/medium/RTHV.jpg
RTHV080020BKRT | 8435418994887 | Bocchetta t.d. o/v Airzone +Reg 800x200 mm bl clip | Diffussione d aria non motorizzata | AVAILABLE | 124 | 2.65 | 832 | 232 | 90 | 0.017372 | https://doc.airzonecloud.com/img/medium/RTHV.jpg
RTHV080020BTRT | 8445409008943 | Bocchetta t.d. o/v Airzone +Reg 800x200 mm bl vite | Diffussione d aria non motorizzata | AVAILABLE | 124 | 2.65 | 832 | 232 | 90 | 0.017372 | https://doc.airzonecloud.com/img/medium/RTHV.jpg